## گروه ساختمانی سیمرغ
گروه ساختمانی سیمرغ
www.simcon.ir

## فهرست بهای واحد رشته ابنیه ۱۴۰۰
| گروه ساختمانی سیمرغ | www.simcon.ir
فهرست بهای واحد پایه رشته ابنیه (۱۴۰۰)
شماره | شرح | واحد | بهای واحد (ریال)
10101 | کندن و خارج کردن بوته و ریشه‌های مربوط در زمین‌های پوشیده از آن‌ها. | مترمربع | 790
10102 | کندن و یا بریدن و در صورت لزوم ریشه‌کن کردن هر نوع نهال، درصورتی‌که محیط بن آن کمتر از ١۵ سانتی‌متر باشد، به ازای هر ۵ سانتی‌متر محیط بن (کسر ۵ سانتی‌متر به‌تناسب محاسبه می‌شود) و حمل آن به خارج کارگاه. | اصله | 25400
10121 | جابجایی درخت یا نهال درصورتی‌که محیط بن آن تا ۴٠سانتی‌متر باشد. | اصله | 7012000
10122 | اضافه بها به‌ ردیف ٠١٠١٢١، به ازای هر سانتی‌متر که به محیط بن درخت اضافه شود، مازاد بر ۴٠ سانتی‌متر تا ١٠٠سانتی‌متر. | اصله | 374000
10123 | جابجایی درخت درصورتی‌که محیط بن آن ١٠٠سانتی‌متر باشد. | اصله | 29172000
10124 | اضافه بها به‌ ردیف ٠١٠١٢٣، به ازای هر سانتی‌متر که به محیط بن درخت اضافه شود مازاد بر ١٠٠ سانتی‌متر تا ١٢٠سانتی‌متر. | اصله | 644500
10125 | جابجایی درخت درصورتی‌که محیط بن آن ١٢٠سانتی‌متر باشد. | اصله | 42075000
10126 | اضافه بها به‌ ردیف ٠١٠١٢۵، به ازای هر سانتی‌متر که به محیط بن درخت اضافه شود مازاد بر ١٢٠ سانتی‌متر تا١۵٠ سانتی‌متر. | اصله | 879500
10127 | جابجایی درخت درصورتی‌که محیط بن آن ١۵٠سانتی‌متر و بیشتر باشد. | اصله | 68629000
10201 | سوراخ کردن سطوح بنایی، به سطح مقطع تا ٠٫٠٠۵ مترمربع به انضمام بریدن میلگردها در صورت لزوم. | متر طول | 535500
10202 | سوراخ کردن سطوح بنایی، به سطح مقطع بیش از ٠٫٠٠۵تا ٠٫١ مترمربع به انضمام بریدن میلگردها در صورت لزوم. | متر طول | 1070000
10203 | سوراخ کردن سطوح بنایی، به سطح مقطع بیش از ٠٫١ تا ٠٫٣ مترمربع به انضمام بریدن میلگردها در صورت لزوم. | متر طول | 2141000
10204 | سوراخ کردن سطوح بتنی و بتن مسلح، به سطح مقطع تا ٠٫٠٠۵ مترمربع به انضمام بریدن میلگردها در صورت لزوم. | متر طول | 1259000
10205 | سوراخ کردن سطوح بتنی و بتن مسلح، به سطح مقطع بیش از ٠٫٠٠۵ تا ٠٫٠۵ مترمربع به انضمام بریدن میلگردها در صورت لزوم. | متر طول | 3059000
10206 | سوراخ کردن سطوح بتنی و بتن مسلح، به سطح مقطع بیش از ٠٫٠۵ تا ٠٫١۵ مترمربع به انضمام بریدن میلگردها در صورت لزوم. | متر طول | 4283000
10207 | ایجاد شیار با سطح مقطع تا ٢٠ سانتی‌متر مربع، در سطوح بنایی. | متر طول | 108000
10208 | ایجاد شیار با سطح مقطع بیش از ٢٠ تا ۴٠ سانتی‌متر مربع، در سطوح بنایی. | متر طول | 216500
10209 | اضافه بها به‌ ردیف ٠١٠٢٠٨ ، به ازای هر یک سانتی‌متر مربع که به سطح مقطع اضافه شود تا سطح مقطع حداکثر ١٠٠ سانتی‌متر مربع. | متر طول | 6490
10210 | ایجاد شیار با سطح مقطع تا ٢٠ سانتی‌متر مربع، در سطوح بتنی. | متر طول | 541000
10211 | ایجاد شیار با سطح مقطع بیش از ٢٠ تا ۴٠ سانتی‌متر مربع، در سطوح بتنی. | متر طول | 721000
10212 | اضافه بها به‌ ردیف ٠١٠٢١١ ، به ازای هر یک سانتی‌متر مربع که به سطح مقطع اضافه شود، تا سطح مقطع حداکثر ١٠٠سانتی‌متر مربع. | متر طول | 28800
10220 | سوراخ کردن سطوح بتنی و بتن مسلح ، به قطر تا ۴ سانتی‌متر با استفاده از ابزار دورانی چکشی. | متر طول | 1421000
10230 | سوراخ کردن سطوح بتنی و بتن مسلح، به قطر تا ١۵سانتی‌متر به روش مغزه گیری. | متر طول | 4116000
10301 | تخریب کلی ساختمان‌های با مصالح خشتی و چینه‌ای. | مترمربع | 788500
10302 | تخریب کلی ساختمان‌های با مصالح بنایی غیر از خشتی و چینه‌ای. | مترمربع | 931500
10401 | تخریب بنایی‌های با مصالح خشتی و چینه‌ای. | مترمکعب | 282000
10402 | تخریب بنایی‌های با مصالح غیر از خشتی و چینه‌ای که با ملات ماسه سیمان، یا باتارد چیده شده باشد. | مترمکعب | 442500
10403 | تخریب بنایی‌های با مصالح غیر از خشتی و چینه‌ای که با ملات گل آهک، ماسه آهک، یا گچ‌ و خاک چیده شده باشد. | مترمکعب | 371000
10404 | تخریب سقف آجری با تیرآهن یا بدون تیرآهن، به هر ضخامت، با برداشتن تیرآهن‌های مربوط. | مترمکعب | 359000
10405 | تخریب بتن غیرمسلح. | مترمکعب | 4172000
10406 | تخریب بتن مسلح، به انضمام بریدن میلگردها. | مترمکعب | 6080000
10407 | تخریب شفته با هر عیار. | مترمکعب | 871000
10408 | تفکیک، دسته‌بندی و یا چیدن آجرها، بلوک‌ها، سنگ‌ها و مصالح مشابه حاصل از تخریب یا برچیدن. | مترمکعب | 535500
10409 | تخریب سقف تیرچه و بلوک با هر نوع مصالح و به هر ضخامت به انضمام بریدن تیرچه و میلگردها. | مترمکعب | 3038000
10410 | برچیدن سنگ لاشه یا قلوه که به‌صورت خشکه چینی اجراشده باشد. | مترمکعب | 369000
10412 | تخریب انواع دیوار پانلی مشبک عایق دار و دیوار پانلی ماندگار. | مترمکعب | 464000
10501 | برچیدن پله موزاییکی یا سنگی ریشه‌دار، به هر عرض و ارتفاع. | مترطول | 267500
10502 | برچیدن فرش کف آجری، موزاییکی یا کف‌پوش‌های بتنی همراه با ملات مربوط. | مترمربع | 88200
10503 | برچیدن هر نوع سنگ پلاک از کلیه سطوح اجراشده و تراشیدن ملات مربوط در صورت لزوم. | مترمربع | 155500
10504 | برچید ن فرش کف از سنگ‌های لاشه ریشه‌دار یا قلوه، همراه با ملات مربوط. | مترمربع | 136500
10505 | برچیدن کاشی سرامیکی و تراشیدن چسباننده مربوط در صورت لزوم. | مترمربع | 145500
10506 | تراشیدن کاه‌گل پشت‌بام به هر ضخامت. | مترمربع | 49800
10507 | تراشیدن اندود کاه‌گل از روی کلیه سطوح همراه با اندود گچ روی آن در صورت وجود. | مترمربع | 53500
10508 | تراشیدن اندود گچ‌ و خاک از روی کلیه سطوح همراه با اندود گچ روی آن در صورت وجود. | مترمربع | 107000
10509 | تراشیدن اندودهای ماسه سیمان، باتارد، یا ماسه آهک از روی کلیه سطوح، به همراه اندود رویه آن در صورت وجود. | مترمربع | 306000
10510 | خارج کردن بندهای موجود با هر نوع مصالح و پاک کردن درزها. | مترطول | 3390
10512 | برچیدن سقف های متشکل از تیر چوبی، حصیر، توفال و اندود روی آن به‌طور کامل. | مترمربع | 749500
10513 | برچیدن هر نوع سفال بام. | مترمربع | 50600
10514 | برچیدن عایق رطوبتی، اعم از قیر و گونی، عایق پیش‌ساخته و مانند آن. | مترمربع | 44800
10515 | برچیدن جدول‌های بتنی پیش‌ساخته و سنگی با هر ابعاد. | مترطول | 152500
10516 | برچیدن هر نوع عایق حرارتی با هر ضخامت و وزن مخصوص. | مترمربع | 21400
10517 | کسربها به‌ ردیف های ٠١٠۵٠٢ و ٠١٠۵٠3 و ٠١٠۵٠5 در صورتی که مصالح مربوط بدون استفاده از ملات و به طریق خشک نصب ‌شده باشند. | مترمربع | -26800
10518 | تراشیدن هر نوع اندود پاششی مقاوم در برابر آتش به سطح تا ٠٫٠۵ مترمربع. | عدد | 43400
10601 | برچیدن تخته زیر شیروانی یا توفال سقف . | مترمربع | 77800
10602 | برچیدن لاپه چوبی به‌طور کامل. | مترمربع | 389000
10603 | برچیدن خرپای چوبی، به انضمام اتصالات و تیر ریزی‌های چوبی بین خرپاها. | مترمربع | 389000
10604 | برچیدن در و پنجره چوبی، همراه با چهارچوب مربوط. | عدد | 267500
10605 | برچیدن دیوار جداکننده فولادی، چوبی، شیشه‌ای و مانند آن یا ترکیبی از آن‌ها. | مترمربع | 214000
10606 | باز کردن قفل و یراق‌آلات در و پنجره، لولا، چفت، دستگیره و مانند آن. | لنگه | 103500
10607 | برچیدن زیرسازی سطوح کاذب با مصالح چوبی. | مترمربع | 102000
10608 | برچیدن انواع صفحات گچی یا سیمانی دیواری و سقفی به همراه زیرسازی مربوط. | مترمربع | 150500
10609 | برچیدن پانل‌های ساندویچی فلزی دیواری و سقفی. | مترمربع | 78700
10610 | برچیدن انواع سقف کاذب، کف‌پوش یا دیوار پوش پلیمری، چوبی، آلومینیومی، به همراه زیرسازی مربوط در صورت لزوم. | مترمربع | 180500
10611 | برچیدن تایل های سقفی از هر نوع به‌صورت مشبک و به‌گونه‌ای که تایل ها سالم حفظ شود به همراه زیرسازی مربوط. | مترمربع | 113000
10612 | برچیدن شیشه نشکن اعم از ثابت یا بازشو به‌گونه‌ای که شیشه‌ها سالم حفظ شود. | مترمربع | 142500
10701 | برچیدن پنجره یا درهای فلزی، همراه با قاب مربوط یا هر نوع چهارچوب فلزی دیگر. | عدد | 357000
10702 | برچیدن و صاف کردن (در حد امکان)، و دورچین کردن آهن ورق صاف یا کرکره‌ای از روی شیروانی، سقف ها، سایه بان، جان‌پناه ، کف پنجره و مانند آن، برحسب سطح برچیده شده. | مترمربع | 106500
10704 | برچیدن ورق‌های صاف یا موج‌دار آزبست سیمان، برحسب سطح برچیده شده. | مترمربع | 106500
10705 | برچیدن هر نوع اسکلت فولادی ساختمان، برج آب فولادی و مانند آن، با هر نوع تیرآهن، ناودانی، نبشی، لوله و ورق و سایر پروفیل‌های فولادی، با هرگونه اتصال. | کیلوگرم | 8100
10706 | برچیدن فنس از توری سیمی، سیم‌خاردار یا شبکه پیش جوش شده با پایه‌های مربوط. | مترمربع | 134000
10707 | برچیدن صفحات رابیتس از سطوح کاذب همراه اندود روی آن در صورت وجود. | مترمربع | 71400
10708 | برچیدن زیرسازی فولادی سطوح کاذب و نمای ساختمان از نبشی، سپری، میلگرد، پروفیل‌های توخالی و مانند آن. | کیلوگرم | 19100
10709 | برچیدن هر نوع نرده فلزی و چوبی. | مترمربع | 71400
10710 | اضافه بها به‌ ردیف ٠١٠٧٠۵ درصورتی‌که قطعاتی از اعضای اسکلت فولادی به‌صورت مجزا و پراکنده مانند تیر و ستون برچیده شوند. | کیلوگرم | 15400
10711 | برچیدن روکش روی ستون‌ها، دیوارها و نما از هر نوع ورق فلزی. | مترمربع | 157500
10712 | برچیدن هر نوع سازه فضا کار با هرگونه اتصال. | کیلوگرم | 36200
10713 | .U.P.V.C برچیدن در و پنجره آلومینیومی یا | عدد | 262500
10714 | برچیدن هر نو ع کانال هوا همراه با عایق آن در صورت وجود برحسب مترمربع کانال. | مترمربع | 40100
10715 | برچیدن هر نوع سازه ساخته شده با تورسنگ (گابیون) و دسته‌بندی کردن مصالح و سنگ‌های مربوط. | مترمکعب | 428500
10716 | برچیدن ورق یا پانل‌های پلیمری از روی شیروانی، سقف سایه بان و مانند آن به هر ضخامت برحسب سطح برچیده شده. | مترمربع | 81000
10801 | برچیدن هر نوع سینک ظرف‌شویی، دست‌شویی، بیده، توالت غربی، فلاش تانک. | دستگاه | 224500
10802 | برچیدن توالت شرقی، زیر دوشی و وان حمام. | دستگاه | 216000
10803 | برچیدن لوله فلزی و هر نوع لوله پلیمری غیر مدفون، با قطر تا ٢ اینچ به همراه اتصالات مربوط. | مترطول | 49500
10804 | برچیدن لوله فلزی و هر نوع لوله پلیمری مدفون در مصالح بنایی، با قطر تا ٢ اینچ به همراه اتصالات مربوط. | مترطول | 61200
10805 | برچیدن لوله فلزی و هر نوع لوله پلیمری غیر مدفون، با قطر بیش از ٢ اینچ به همراه اتصالات مربوط. | مترطول | 84200
10806 | برچیدن لوله فلزی و هر نوع لوله پلیمری مدفون در مصالح بنایی، با قطر بیش از ٢ اینچ به همراه اتصالات مربوط. | مترطول | 99000
10808 | برچیدن سیم‌های برق، تلفن، زنگ اخبار و مانند آن، (سیم‌هایی که داخل یک لوله باشند، یک‌رشته محسوب می‌شوند). | مترطول | 4640
10809 | برچیدن چراغ سقفی و پنکه سقفی، یا موارد مشابه آن. | عدد | 138500
10810 | برچیدن کلید، پریز و موارد مشابه. | عدد | 40700
10811 | برچیدن هر نوع کابل از کلیه سطوح. | مترطول | 14400
10812 | برچیدن سینی و نردبان کابل به همراه بست، اتصالات و تکیه‌گاه مربوط. | مترطول | 81300
10813 | برچیدن دریچه هوا، دمپر و مانند آن. | عدد | 81300
10814 | برچیدن شیرآلات بهداشتی شامل دوش، شیر مخلوط و مانند آن. | دستگاه | 134500
10815 | برچیدن لوله‌های آزبست سیمان، لوله‌های پیش‌ساخته سیمانی یا چدنی غیر مدفون. | متر طول | 81000
10816 | برچیدن لوله‌های آزبست سیمان، لوله‌های پیش‌ساخته سیمانی یا چدنی مدفون در مصالح بنایی. | متر طول | 92600
10901 | کندن آسفالت بام به ضخامت تا ٢ سانتی‌متر. | مترمربع | 129000
10902 | اضافه بها به‌ ردیف ٠١٠٩٠١ ، به ازای هر سانتی‌متر اضافه ضخامت نسبت به مازاد ٢ سانتی‌متر (کسر سانتی‌متر به‌تناسب محاسبه می‌شود). | مترمربع | 43000
10903 | کندن آسفالت برای لکه‌گیری به ضخامت تا ۵ سانتی‌متر برحسب سطح کنده‌شده. | مترمربع | 206500
10904 | اضافه بها به‌ ردیف ٠١٠٩٠٣، به ازای هر سانتی‌متر اضافه ضخامت مازاد بر ۵ سانتی‌متر (کسر سانتی‌متر به‌تناسب محاسبه می‌شود). | مترمربع | 37500
10905 | شیار انداختن و کندن آسفالت به عرض تا ٨ سانتی‌متر عمق تا ١٠ سانتی‌متر با ماشین شیار زن. | مترطول | 116500
10906 | اضافه بها به‌ ردیف ٠١٠٩٠۵ ، به ازای هر سانتی‌متر اضافه عمق مازاد بر ١٠ سانتی‌متر (کسر سانتی‌متر به‌تناسب محاسبه می‌شود). | مترطول | 11600
10907 | برش آسفالت با کاتر به عمق تا ٧ سانتی‌متر (اندازه‌گیری برحسب طول هر خط برش). | مترطول | 39000
10908 | اضافه بها به‌ ردیف ٠١٠٩٠٧ ، به ازای هر سانتی‌متر اضافه عمق مازاد بر ٧ سانتی‌متر، اندازه‌گیری برحسب طول هر خط برش (کسر سانتی‌متر به‌تناسب محاسبه می‌شود). | مترطول | 4250
10909 | تخریب کلی آسفالت به ضخامت تا ۵ سانتی‌متر. | مترمربع | 75000
10910 | اضافه بها به‌ ردیف ٠١٠٩٠٩ ، به ازای هر سانتی‌متر اضافه ضخامت مازاد بر ۵ سانتی‌متر (کسر سانتی‌متر به‌تناسب محاسبه می‌شود). | مترمربع | 11300
10911 | تراشیدن آسفالت به‌صورت پیوسته با ماشین مخصوص آسفالت تراش، به ضخامت تا ۵ سانتی‌متر. | مترمربع | 113500
10912 | اضافه بها به‌ ردیف ٠١٠٩١١ به ازای هر سانتی‌متر اضافه ضخامت مازاد بر ۵ سانتی‌متر (کسر سانتی‌متر به‌تناسب محاسبه می‌شود). | مترمربع | 18600
10913 | تخریب آسفالت بین دو خط برش (بافاصله حداکثر ١٫۵ متر) با وسایل مکانیکی مانند کمپرسور یا بیل هیدرولیکی، به ضخامت تا ٧ سانتی‌متر و برداشتن آن. | مترمربع | 16200
10914 | اضافه بها به‌ ردیف ٠١٠٩١٣ به ازای هر سانتی‌متر اضافه ضخامت مازاد بر ٧ سانتی‌متر (کسر سانتی‌متر به‌تناسب محاسبه می‌شود). | مترمربع | 5950
10915 | تراشیدن آسفالت برای لکه‌گیری به‌صورت غیر پیوسته و پراکنده با ماشین مخصوص آسفالت تراش، به ضخامت تا ۵ سانتی‌متر. | مترمربع | 145000
10916 | اضافه بها به‌ ردیف ٠١٠٩١۵ به ازای هر سانتی‌متر اضافه ضخامت مازاد بر ۵ سانتی‌متر (کسر سانتی‌متر به‌تناسب محاسبه می‌شود). | مترمربع | 19300
10920 | برش بتن به انضمام بریدن میلگردها، با کاتر به ضخامت تا ١۵ سانتی‌متر (اندازه‌گیری برحسب هر خط برش). | مترمربع | 444000
10921 | اضافه بها نسبت به‌ ردیف ٠١٠٩٢٠، به ازای هر سانتی‌متر اضافه ضخامت مازاد بر ١۵ سانتی‌متر تا ٢۵ سانتی‌متر (کسر سانتی‌متر به‌تناسب محاسبه می‌شود.) | مترمربع | 35500
20101 | لجن برداری، حمل با هر نوع وسیله دستی، تا فاصله ۵٠ متری و تخلیه آن‌ها. | مترمکعب | 445500
20102 | کندن زمین در زمین‌های خاکی و ریختن خاک‌های کنده‌شده به کنار محل‌های مربوط. | مترمکعب | 366500
20104 | کندن زمین در زمین‌های سنگی و ریختن مواد کنده‌شده به کنار محل‌های مربوط. | مترمکعب | 4278000
20105 | کندن زمین در زمین‌های سنگی با استفاده از مواد سوزا و کارگر و ریختن سنگ‌های کنده شده به کنار محل‌های مربوط. | مترمکعب
20106 | کندن زمین در زمین‌های سنگی با استفاده از مواد منبسط شونده و کارگر و ریختن سنگ‌های کنده‌شده به کنار محل‌های مربوط. | مترمکعب
20201 | اضافه بها به‌ ردیف های ٠٢٠١٠٢ و ٠٢٠١٠۴، هرگاه عمق کندن زمین بیش از ٢ متر باشد، برای حجم واقع بین ٢ تا ۴ متر، یک‌بار و برای حجم واقع بین ۴ تا ۶ متر، دو بار و به همین ترتیب برای عمق‌های بیشتر تا ١٠ متر. | مترمکعب | 144000
20202 | اضافه بها به‌ ردیف های ٠٢٠١٠٢ و ٠٢٠١٠۴ ، درصورتی‌که عملیات پایین تر از سطح آب زیرزمینی صورت گیرد و برای آبکشی حین انجام کار، به کار بردن تلمبه موتوری ضروری باشد. | مترمکعب | 427000
20301 | حفر میله چاه به قطر تا ١٫٢ متر با مقاطع موردنیاز در زمین‌های خاکی و حمل خاک‌های حاصله تا فاصله ١٠ متری از دهانه چاه. | مترمکعب | 2440000
20303 | حفر کوره (انبار)، به‌صورت مخروطی شکل با ابعاد موردنیاز در زمین‌های خاکی و حمل خاک‌های حاصله تا فاصله ١٠ متری از دهانه چاه. | مترمکعب | 1587000
20304 | اضافه بها نسبت به‌ ردیف ٠٢٠٣٠١ و ٠٢٠٣٠٣ ، هرگاه عمق چاه بیش از ٢٠ متر باشد، برای حجم واقع در ۵ متر اول مازاد بر ٢٠ متر، یک‌بار، و برای حجم واقع در ۵ متر دوم، دو بار، و برای حجم واقع در ۵ متر سوم، سه بار و به همین ترتیب برای عمق‌های بیشتر. | مترمکعب | 265500
20401 | بارگیری مواد حاصل از هر نوع عملیات خاکی، غیر لجنی و حمل با هر نوع وسیله دستی تا ٢٠ متر و تخلیه آن در مواردی که استفاده از ماشین برای حمل ممکن نباشد. | مترمکعب | 245500
20402 | اضافه بها به‌ ردیف های ٠٢٠١٠١ و ٠٢٠۴٠١ ، به ازای هر ٢٠ متر حمل اضافی با وسایل دستی و حداکثر تا ١٠٠ متر (کسر ٢٠ متر به‌تناسب محاسبه می‌شود). | مترمکعب | 113500
20501 | تسطیح و رگلاژ بستر خاک‌ریزها یا بستر کنده‌شده، که با ماشین انجام‌شده باشد. | مترمربع | 14400
20502 | سرند کردن خاک، شن یا ماسه، برحسب حجم مواد سرند و مصرف‌شده در محل. | مترمکعب | 218000
20503 | تهیه، حمل، ریختن، پخش و تسطیح هر نوع خاک زراعتی. | مترمکعب | 1046000
20504 | ریختن خاک‌ها یا مصالح سنگی موجود در کنار پی‌ها، گودها، ترانشه ها و کانال‌ها، به درون آن‌ها به‌صورت لایه‌لایه و در هر عمق و پخش و تسطیح لازم. | مترمکعب | 120000
20505 | پخش و تسطیح خاک‌های ریخته شده در خاک‌ریزها به‌صورت لایه‌لایه، در هر عمق و ارتفاع به‌غیراز پی‌ها، گودها، ترانشه ها و کانال‌ها. | مترمکعب | 110500
20506 | اختلاط انواع مصالح با دست. | مترمکعب | 311000
20507 | رگلاژ و پروفیله کردن سطوح شیروانی‌ها یا دیواره‌های خاکی. | مترمربع | 55400
20508 | احداث پله (بانکت) روی شیروانی خاک‌ریزها و یا سراشیب‌های بستر خاک‌ریز در زمین‌های خاکی با هر سطح مقطع بابت متراژ سطح پله (با انجام کلیه عملیات لازم). | مترمربع | 86100
20601 | آب‌پاشی و کوبیدن سطوح کنده‌شده یا سطح زمین طبیعی، تا عمق ١۵ سانتی‌متر با تراکم ٩۵ درصد به روش پروکتور استاندارد. | مترمربع | 22200
20602 | آب‌پاشی و کوبیدن قشرهای خاک‌ریزی، با تراکم ٩۵ درصد به روش پروکتور استاندارد، وقتی‌که ضخامت هریک از قشرهای خاک‌ریزی پس از کوبیده شدن حداکثر ١۵ سانتی‌متر باشد. | مترمکعب | 215000
30101 | شخم زدن هر نوع زمین غیر سنگی با وسیله مکانیکی به عمق تا ٣۵ سانتی‌متر. | مترمربع | 2030
30102 | لجن برداری در زمین‌های لجنی با لودر یا وسیله مشابه، حمل مواد تا فاصله ٢٠ متر از مرکز ثقل برداشت و تخلیه آن. | مترمکعب | 158000
30103 | کندن زمین در زمین‌های خاکی با بولدوزر یا وسیله مشابه و حمل مواد حاصل تا فاصله ٢٠ متر از مرکز ثقل برداشت و توده کردن آن. | مترمکعب | 39700
30105 | کندن زمین در زمین‌های سنگی با بولدوزر یا وسیله مشابه و حمل مواد حاصل تا فاصله ٢٠ متر از مرکز ثقل برداشت و توده کردن آن. | مترمکعب | 253000
30201 | کندن زمین در زمین‌های سنگی با بولدوزر یا وسیله مشابه و با استفاده از مواد سوزا، حمل مواد حاصل تا فاصله ٢٠ متر از مرکز ثقل برداشت و توده کردن آن. | مترمکعب | 276500
30202 | اضافه بها به‌ ردیف ٠٣٠١٠۵، درصورتی‌که در حین عملیات کندن زمین در زمین سنگی با بولدوزر لزوماً از چکش ۴ مقدمه فصل. | مترمکعب | 194500
30203 | کندن زمین در زمین‌های سنگی با بولدوزر یا وسیله مشابه و با استفاده از مواد منبسط شونده، حمل مواد حاصل تا فاصله ٢٠ متر از مرکز ثقل برداشت و توده کردن آن. | مترمکعب
30204 | اضافه بها به‌ ردیف ٠٣٠٢٠١ چنانچه در انفجار از سامانه نانل به‌جای چاشنی الکتریکی استفاده شود. | مترمکعب | 14600
30301 | رگلاژ و پروفیله کردن سطح شیروانی ترانشه ها و شیروانی خاک‌ریزها. | مترمربع | 12000
30401 | اضافه بها به‌ ردیف های 30103و 30105و 30201 درصورتی‌که کندن زمین در گود انجام شود. | مترمکعب | 9340
30403 | اضافه بها به‌ ردیف ٠٣٠١٠٢ ، هرگاه فاصله حمل بیش از ٢٠ متر و حداکثر ۵٠ متر باشد. | مترمکعب | 48500
30404 | جابجایی خاک‌های حاصل از کندن زمین یا خاک‌های توده شده (به‌جز زمین لجنی)، حداکثر تا ۵٠ متر با بولدوزر یا وسیله مشابه از کنار محل کندن زمین به محل دپو یا برعکس به ازای هر ٢٠ متر. (کسر ٢٠ متر به‌تناسب محاسبه می‌شود.) | مترمکعب | 17900
30501 | کندن زمین در صورت لزوم استفاده از بیل هیدرولیکی یا وسیله مشابه در زمین‌های خاکی و ریختن خاک کنده‌شده در کنار محل‌های مربوط. | مترمکعب | 85100
30503 | لجن برداری در صورت لزوم استفاده از بیل هیدرولیکی یا وسیله مشابه در زمین‌های لجنی و حمل و تخلیه مواد کنده‌شده تا فاصله ٢٠ متر از مرکز ثقل برداشت. | مترمکعب | 203500
30504 | کندن زمین در صورت لزوم استفاده از چکش هیدرولیکی درزمین‌های سنگی و حمل و تخلیه مواد کنده‌شده تا فاصله ٢٠ متر از مرکز ثقل برداشت. | مترمکعب | 826500
30601 | اضافه بها به‌ ردیف های ٠٣٠۵٠١ تا ٠٣٠۵٠۴، هرگاه عمق کندن زمین تا ٢ متر باشد. | مترمکعب | 14000
30602 | اضافه بها به‌ ردیف های کندن زمین (به‌جز زمین لجنی)، هرگاه عملیات کندن زمین زیر تراز آب زیرزمینی انجام شود و آبکشی با تلمبه موتوری الزامی باشد. | مترمکعب | 118500
30603 | اضافه بها به‌ ردیف های ٠٣٠۵٠١ تا ٠٣٠۵٠۴، هرگاه عمق کندن زمین بیش از ٣ متر باشد، برای حجم خاک واقع‌شده در عمق ٣ تا ۴ متر یک‌بار، ۴ تا ۵ متر دو بار، ۵ تا ۶ متر٣ بار و به همین ترتیب برای عمق‌های بیشتر. | مترمکعب | 10500
30701 | بارگیری مواد حاصل از عملیات خاکی یا خاک‌های توده شده و حمل آن با کامیون یا هر نوع وسیله مکانیکی دیگر تا فاصله١٠٠ متری مرکز ثقل برداشت و تخلیه آن. | مترمکعب | 57400
30702 | حمل مواد حاصل از عملیات خاکی یا خاک‌های توده شده، وقتی‌که فاصله حمل بیش از ١٠٠ متر تا ۵٠٠ متر باشد، ازای هر ١٠٠ متر مازاد بر ١٠٠ متر اول (کسر ١٠٠ متر تناسب محاسبه می‌شود). | مترمکعب | 2220
30703 | حمل مواد حاصل از عملیات خاکی یا خاک‌های توده شده، وقتی‌که فاصله حمل بیش از ۵٠٠ متر تا ١٠ کیلومتر باشد، برای هر کیلومتر مازاد بر ۵٠٠ متر اول، برای راه‌های آسفالتی(کسر کیلومتر به نسبت قیمت یک کیلومتر محاسبه می‌شود). | مترمکعب - کیلومتر | 11300
30704 | حمل مواد حاصل از عملیات خاکی یا خاک‌های توده شده، وقتی‌که فاصله حمل بیش از ١٠ کیلومتر تا ٣٠ کیلومتر باشد، برای هر کیلومتر مازاد بر ١٠ کیلومتر، برای راه‌های آسفالتی (کسر کیلومتر، به نسبت بهای یک کیلومتر محاسبه می‌شود). | مترمکعب - کیلومتر | 9210
30705 | حمل مواد حاصل از عملیات خاکی یا خاک‌های توده شده، وقتی‌که فاصله حمل بیش از ٣٠ کیلومتر باشد، برای هر کیلومتر مازاد بر ٣٠ کیلومتر، برای راه‌های آسفالتی (کسر کیلومتر، به نسبت بهای یک کیلومتر محاسبه می‌شود). | مترمکعب - کیلومتر | 8400
30706 | بارگیری و بار اندازی هرگاه استفاده از جرثقیل و باکت یا وسیله مشابه آن برای بارگیری الزامی باشد. | مترمکعب
30801 | تسطیح بستر خاک‌ریزها یا سطوح کنده‌شده (به‌جز شیروانی‌ها) با گریدر یا سایر وسایل مکانیکی. | مترمربع | 1540
30802 | آب‌پاشی و کوبیدن زمین طبیعی یا بستر خاک‌ریزها یا سطوح کنده‌شده و مانند آن‌ها، تا عمق ١۵ سانتی‌متر با تراکم ٨۵ درصد به روش پروکتور اصلاحی. | مترمربع | 4700
30803 | آب‌پاشی و کوبیدن زمین طبیعی یا بستر خاک‌ریزها یا سطوح کنده‌شده و مانند آن‌ها، تا عمق ١۵ سانتی‌متر با تراکم ٩٠ درصد به روش پروکتور اصلاحی. | مترمربع | 6060
30804 | آب‌پاشی و کوبیدن زمین طبیعی یا بستر خاک‌ریزها یا سطوح کنده‌شده و مانند آن‌ها، تا عمق ١۵ سانتی‌متر با تراکم ٩۵ درصد به روش پروکتور اصلاحی. | مترمربع | 7330
30805 | آب‌پاشی و کوبیدن زمین طبیعی یا بستر خاک‌ریزها یا سطوح کنده‌شده و مانند آن‌ها، تا عمق ١۵ سانتی‌متر با تراکم ١٠٠درصد به روش پروکتور اصلاحی. | مترمربع | 10700
30901 | پخش، آب‌پاشی، تسطیح، پروفیله کردن، رگلاژ و کوبیدن قشرهای خاک یا توونان ریخته شده، با ٨۵ درصد کوبیدگی به روش پروکتور اصلاحی، وقتی‌که ضخامت قشرهای خاک یا توونان ریخته شده پس از کوبیده شدن حداکثر ١۵ سانتی‌متر باشد. | مترمکعب | 61200
30902 | پخش، آب‌پاشی، تسطیح، پروفیله کردن، رگلاژ و کوبیدن قشرهای خاک یا توونان ریخته شده، با ٩٠ درصد کوبیدگی به روش پروکتور اصلاحی، وقتی‌که ضخامت قشرهای خاک یا توونان ریخته شده پس از کوبیده شدن حداکثر ١۵ سانتی‌متر باشد. | مترمکعب | 71400
30903 | پخش، آب‌پاشی، تسطیح، پروفیله کردن، رگلاژ و کوبیدن قشرهای خاک یا توونان ریخته شده، با ٩۵ درصد کوبیدگی به روش پروکتور اصلاحی، وقتی‌که ضخامت قشرهای خاک یا توونان ریخته شده پس از کوبیده شدن حداکثر ١۵ سانتی‌متر باشد. | مترمکعب | 81800
30904 | پخش، آب‌پاشی، تسطیح، پروفیله کردن، رگلاژ و کوبیدن قشرهای خاک یا توونان ریخته شده، با ١٠٠ درصد کوبیدگی به روش پروکتور اصلاحی، وقتی‌که ضخامت خاک یا توونان ریخته شده پس از کوبیده شدن حداکثر ١۵ سانتی‌متر باشد. | مترمکعب | 108000
30905 | تحکیم زمین‌های ماسه‌ای به روش تراکم دینامیکی همراه با افزودن خاک ،(Dynamic-Compaction)مناسب.
31001 | ریختن خاک‌ها یا مصالح سنگی موجود کنار پی‌ها، گودها،کانال‌ها و ترانشه ها، به‌صورت لایه‌لایه به درون آن‌ها با هر وسیله مکانیکی. | مترمکعب | 14900
31003 | اختلاط دو یا چند نوع مصالح، به‌منظور ساختن زیرسازی راه، تقویت بستر و سایر کارهای مشابه. | مترمکعب | 20900
31004 | پخش خاک‌های نباتی ریسه یا توده شده، تنظیم و رگلاژ آن در محل‌های موردنظر. | مترمکعب | 12700
31005 | پخش و انباشتن مصالح حاصل از کندن زمین در محل‌های مشخص و محدود با هر ضخامت (دپو کردن). | مترمکعب | 8790
31102 | پخش، تسطیح، غرقاب کردن و کوبیدن ماسه‌بادی برای ساختمان بدنه راه یا محوطه. | مترمکعب | 125000
31103 | پخش، تسطیح و کوبیدن ماسه‌بادی برای تحکیم بستر راه یا محوطه. | مترمکعب | 93000
31201 | چال زنی تا قطر ١٠٠ میلی‌متر در هر نوع خاک و زاویه تا ٢٠درجه نسبت به سطح افق. | متر طول | 1193000
31202 | چال زنی به قطر بیش از ١٠٠ میلی‌متر در هر نوع خاک و زاویه تا ٢٠ درجه نسبت به سطح افق. | متر طول | 1408000
31203 | کسربها به‌ ردیف های ٠٣١٢٠١ و ٠٣١٢٠٢ برای چال زنی بازاویه بیش از ٢٠ درجه نسبت به سطح افق تا ۶٠ درجه به ازای هر درجه. | درصد | -1
31204 | اضافه بها به‌ ردیف های ٠٣١٢٠١ و ٠٣١٢٠٢ ، هرگاه طول چال زنی بیش از ١۵ متر باشد، برای طول بین ١۵ تا ١٨ متریک بار، ١٨ تا ٢١ متر دو بار، ٢١ تا ٢۴ متر ٣ بار و به همین ترتیب برای طول‌های بیشتر تا ٣٠ متر. | متر طول | 282000
31205 | غلاف گذاری یا لوله فولادی هم‌زمان با چال زنی. | متر طول | 732000
40101 | سنگ چینی در کف با سنگ قلوه. | مترمکعب | 1596000
40102 | سنگ چینی در کف با سنگ لاشه. | مترمکعب | 2127000
40103 | سنگ‌ریزی پشت دیوار و پی با سنگ قلوه. | مترمکعب | 1498000
40105 | تهیه، ساخت و نصب تورسنگ با توری سیمی گالوانیزه (٧ کیلوگرم بر مترمکعب تورسنگ) و سنگ قلوه. | مترمکعب | 3428000
40106 | تهیه، ساخت و نصب تورسنگ با توری سیمی گالوانیزه (٧ کیلوگرم بر مترمکعب تورسنگ) و سنگ لاشه. | مترمکعب | 3865000
40107 | اضافه بها به‌ ردیف های ٠۴٠١٠۵ و ٠۴٠١٠۶ ، به ازای هر کیلوگرم اضافه وزن توری سیمی گالوانیزه مصرفی در یک مترمکعب تورسنگ تا ١۶ کیلوگرم. | کیلوگرم | 212500
40201 | بنایی با سنگ لاشه و ملات ماسه آهک ١:٣ در پی. | مترمکعب | 3874000
40202 | بنایی با سنگ لاشه و ملات باتارد ١:٢:٩ در پی. | مترمکعب | 3951000
40203 | بنایی با سنگ لاشه و ملات ماسه سیمان 1:5 در پی. | مترمکعب | 3873000
40204 | بنایی با سنگ قواره و ملات ماسه آهک ١:٣ در دیوارها و سایر محل‌هایی که بالاتر از پی قرار دارند. | مترمکعب | 4325000
40205 | بنایی با سنگ قواره و ملات باتارد ١:٢:٩ در دیوارها و سایر محل‌هایی که بالاتر از پی قرار دارند. | مترمکعب | 4402000
40206 | بنایی با سنگ قواره و ملات ماسه سیمان 1:5 در دیوارها و سایر محل‌هایی که بالاتر از پی قرار دارند. | مترمکعب | 4324000
40207 | سنگ قلوه غرقاب در ملات ماسه سیمان 1:5 . | مترمکعب | 2521000
40208 | سنگ لاشه غرقاب در ملات ماسه سیمان 1:5 . | مترمکعب | 3052000
40301 | نماسازی با سنگ قلوه رودخانه‌ای، با ملات ماسه سیمان 1:5 . | مترمربع | 1174000
40302 | اضافه بهای نماسازی به‌ ردیف های بنایی با سنگ قواره، درصورتی‌که سنگ قواره به‌صورت نما و به شکل موزاییکی اجرا شود. | مترمربع | 371000
40303 | اضافه بهای نماسازی به‌ ردیف های بنایی با سنگ قواره، درصورتی‌که سنگ قواره به‌صورت نما و به شکل موزاییکی درز شده اجرا شود. | مترمربع | 519000
40304 | اضافه بها به‌ ردیف های بنایی با سنگ قواره، برای نماسازی با سنگ قواره بادبر. | مترمربع | 569500
40305 | اضافه بها به‌ ردیف های بنایی با سنگ قواره، برای نماسازی با سنگ قواره بادبر، با ارتفاع مساوی در هر رج. | مترمربع | 793000
40306 | اضافه بها به‌ ردیف های بنایی با سنگ قواره، برای نماسازی با سنگ قواره بادبر، با ارتفاع مساوی در تمام رج‌ها. | مترمربع | 915000
40307 | اضافه بها به بنایی‌های سنگی، هرگاه عملیات بنایی پایین تر از تراز آب زیرزمینی انجام شود و تخلیه آب با تلمبه موتوری در حین اجرای عملیات الزامی باشد. | مترمکعب | 329000
40308 | اضافه بها به هر نوع عملیات بنایی سنگی خارج از پی، درصورتی‌که در انحنا انجام شود. | مترمکعب | 437500
40309 | تعبیه درز انقطاع در بنایی‌های سنگی با تمام عملیات لازم و به هر شکل. | مترمربع | 491500
40313 | نماسازی با سنگ لایه‌لایه (تخته‌ای) به ضخامت حداقل ۴ سانتی‌متر و ملات ماسه سیمان 1:5 | مترمربع | 1052000
40314 | اضافه بها به‌ ردیف ٠۴٠٣١٣، درصورتی‌که بندها در کل سطح کار دارای ضخامت یکسان باشند. | مترمربع | 543500
40315 | اضافه بها به‌ ردیف ٠۴٠٣١٣، درصورتی‌که سنگ‌ها شکل چهارضلعی بازاویه قائم به هر ابعاد و بندها در کل سطح کار دارای ضخامت یکسان باشند. | مترمربع
40402 | بنایی فرش کف با سنگ لایه‌لایه (تخته‌ای)، به ضخامت. متوسط ١٠ سانتی‌متر با ملات ماسه سیمان 1:5 | مترمربع | 882500
40403 | اضافه بها به‌ ردیف ٠۴٠۴٠٢، درصورتی‌که بندها در کل سطح کار دارای ضخامت یکسان باشند. | مترمربع | 361000
40404 | اضافه بها به‌ ردیف ٠۴٠۴٠٢، درصورتی‌که سنگ‌ها شکل چهارضلعی بازاویه قائم به هر ابعاد و بندها در کل سطح کار دارای ضخامت یکسان باشند. | مترمربع
40405 | بنایی فرش کف با سنگ قلوه با ملات ماسه سیمان 1:5 | مترمربع | 969000
40501 | تهیه، حمل و ریختن مصالح دانه ای زهکش طبق مشخصات به انضمام پخش و تسطیح آن ها. | مترمکعب | 1505000
40502 | تهیه، حمل و ریختن ماسه شسته رودخانه‌ای در داخل کانال‌ها، اطراف پی‌ها و لوله‌ها، کف ساختمان‌ها، معابر، محوطه‌ها و یا هر محل دیگری که لازم باشد، به انضمام پخش و تسطیح آن‌ها در ضخامت‌های لازم. | مترمکعب | 1848000
40503 | تهیه، حمل و ریختن ماسه کفی (خاک‌دار) در داخل کانال‌ها، اطراف پی‌ها و لوله‌ها، کف ساختمان‌ها، معابر،محوطه‌ها و یا هر محل دیگری که لازم باشد، به انضمام پخش و تسطیح آن‌ها در ضخامت‌های لازم. | مترمکعب | 1519000
40504 | تهیه، حمل و ریختن شن طبیعی در داخل کانال‌ها، اطراف پی‌ها و لوله‌ها، کف ساختمان‌ها، معابر، محوطه‌ها یا هر محل دیگری که لازم باشد، به انضمام پخش و تسطیح آن‌ها در ضخامت‌های لازم. | مترمکعب | 1713000
40505 | تهیه، حمل و ریختن شن نقلی در معابر، محوطه‌ها و یا هر محل دیگری که لازم باشد، به انضمام پخش و تسطیح آن‌ها در ضخامت‌های لازم. | مترمکعب | 1657000
40506 | تهیه، حمل و ریختن ماسه‌بادی، در داخل کانال‌ها، اطراف پی‌ها و لوله‌ها، کف ساختمان‌ها، معابر، محوطه‌ها و یا هر محل دیگری که لازم باشد ، به انضمام پخش و تسطیح آن‌ها در ضخامت‌های لازم. | مترمکعب | 704500
40507 | تهیه، حمل و ریختن مصالح فیلتر طبق مشخصات، به انضمام پخش و تسطیح آن‌ها. | مترمکعب | 1609000
40508 | اضافه بها به‌ ردیف های ٠۴٠۵٠١ تا ٠۴٠۵٠٧، در صورت کوبیدن مصالح ریخته شده در ضخامت‌های لازم. | مترمکعب | 289500
40509 | تهیه، حمل و ریختن خاک رس طبق مشخصات در ترانشه، کانال و کف، به انضمام پخش، تسطیح و کوبیدن آن‌ها درصورتی‌که ضخامت قشرهای خاک‌ریزی پس از کوبیده شدن حداکثر ١۵ سانتی‌متر باشد. | مترمکعب | 1713000
50101 | تهيه وسايل و قالب‌بندي با استفاده از تخته نراد خارجي، در پی‌ها و شناژهاي مربوط به آن. | مترمربع | 1058000
50102 | تهیه وسایل و قالب بندی با استفاده از تخته نراد خارجی، برای بتن ریزی پشت جدول فشازی و بتن مگر به هر ارتفاع | مترمربع | 603500
50201 | تهیه وسایل و قالب بندی با استفاده تخته نراد خارجی، در دیوارهای بتنی به هر ارتفاع. | مترمربع | 1633000
50301 | تهیه وسایل و قالب بندی با استفاده از تخته نراد خارجی، در ستون‌ها و شناژهای قائم با مقطع چهارضلعی به هر ارتفاع | مترمربع | 1633000
50401 | تهیه وسایل و قالب بندی با استفاده از تخته نراد خارجی، در دال‌ها (تاوه‌ها) به هر ارتفاع. | مترمربع | 1604000
50406 | تهیه وسایل و قالب بندی با استفاده از تخته نراد خارجی برای دال‌های مرکب به هر ارتفاع. | مترمربع | 1272000
50501 | تهیه وسایل و قالب بندی با استفاده از تخته نراد خارجی، در تیرهای بتنی به هر ارتفاع. | مترمربع | 2067000
50701 | تهیه وسایل و قالب بندی با استفاده از تخته نراد خارجی، در پله‌های بتنی شامل تمام یا برخی از اجزاء نظیر تیر، دال، دست‌انداز، کف پله و مانند آن به‌طور کامل در هر ارتفاع و به هر شکل. | مترمربع | 2064000
50702 | تهیه وسایل و قالب بندی با استفاده از تخته نراد خارجی، روی سطح فوقانی دال و تیر بتنی شیب‌دار. | مترمربع | 1839000
50803 | اضافه بها به‌ ردیف های قالب بندی با استفاده از تخته نراد خارجی برای سطوح منحنی که نسبت به محور قائم دارای انحناء باشند، به‌استثنای ستون‌ها. | مترمربع | 509500
50804 | اضافه بها به‌ ردیف ٠۵٠٣٠١ ، ولی با مقطع منحنی و غیر چهارضلعی. | مترمربع | 1222000
50805 | اضافه بها به‌ ردیف های قالب بندی برای اعضای بتنی شیب‌دار با استفاده از تخته نراد خارجی، درصورتی‌که با سطح قائم یا افقی، زاویه بیش از ۵ درجه داشته باشند. | مترمربع | 93500
50807 | اضافه بها به‌ ردیف های قالب بندی با استفاده از تخته نراد خارجی، درصورتی‌که عملیات قالب بندی زیر تراز آب‌های زیرزمینی انجام شود و آبکشی با تلمبه موتوری در حین اجرای کار، ضروری باشد. | مترمربع | 282500
50810 | اضافه بها بابت قالب بندی دیوارهای داخلی سازه‌های فرآیندی تصفیه خانه های آب و فاضلاب، که دارای انحنا یا شکست در ارتفاع بوده و مجموع سطوح قالب بندی هر یک از آن‌ها تا ٢۵ مترمربع باشد. | مترمربع | 813000
50903 | تهیه وسایل، ساخت قالب چوبی و تعبیه بازشو و جایگذاری آن برای بتن ریزی و خارج کردن آن. اندازه‌گیری برحسب سطح جانبی بتن محل بازشو. | مترمربع | 1786000
50905 | اضافه بها به‌ ردیف های قالب بندی چوبی درصورتی‌که آرماتور یا داخل از داخل قالب عبور داده شود. | مترمربع | 450000
51001 | تهیه وسایل، چوب بست و تخته‌کوبی برای جلوگیری از ریزش خاک در پی‌ها، گودها و کانال‌ها در هر عمق. | مترمربع | 1125000
51101 | تهیه وسایل و جاگذاری قالب‌های قابلمه‌ای (وافل) به ضخامت سقف تا ٣٠ سانتی‌متر و برداشتن‌ها پس از بتن ریزی در سقف های بتنی. | مترمربع | 719500
51102 | تهیه وسایل و جاگذاری قالب‌های قابلمه‌ای (وافل) به ضخامت سقف بیش از ٣٠ سانتی‌متر تا ۴۵ سانتی‌متر و برداشتن‌ها پس از بتن ریزی در سقف های بتنی. | مترمربع | 718500
51103 | تهیه وسایل و جاگذاری قالب‌های قابلمه‌ای (وافل) به ضخامت سقف بیش از ۴۵ سانتی‌متر تا ۶٠ سانتی‌متر و برداشتن‌ها پس از بتن ریزی در سقف های بتنی. | مترمربع | 781500
51201 | تهیه وسایل و جاگذاری قالب‌های مکعبی شکل ماندگار به هر ضخامت سقف در سقف های مجوف بتنی از جنس پلیمر. | مترمربع | 1081000
51202 | تهیه وسایل و جاگذاری قالب‌های کروی یا بیضوی شکل ماندگار به هر ضخامت سقف در سقف های مجوف بتنی از جنس پلیمر. | مترمربع | 865500
60101 | تهیه وسایل و قالب بندی با استفاده از قالب فولادی در پی‌ها و شناژهای پی. | مترمربع | 730500
60102 | تهیه وسایل و قالب بندی با استفاده از قالب فولادی، برای بتن ریزی پشت جدول، کف سازی و بتن مگر به هر ارتفاع. | مترمربع | 456000
60201 | تهیه وسایل و قالب بندی با استفاده از قالب فولادی در دیوارهای بتنی که ارتفاع دیوار حداکثر ٣٫۵ متر باشد. | مترمربع | 1038000
60202 | تهیه وسایل و قالب بندی با استفاده از قالب فولادی در دیوارهای بتنی که ارتفاع دیوار بیش از ٣٫۵ متر و حداکثر ۵.5 متر باشد. | مترمربع | 1135000
60203 | تهیه وسایل و قالب بندی با استفاده از قالب فولادی در دیوارهای بتنی که ارتفاع دیوار بیش از ۵٫۵ متر و حداکثر٧٫5 متر باشد. | مترمربع | 1178000
60204 | تهیه وسایل و قالب‌بندی با استفاده از قالب فولادی در دیوارهای بتنی که ارتفاع دیوار بیش از ٧٫۵ متر و حداکثر ١٠ متر باشد. | مترمربع | 1259000
60301 | تهیه وسایل و قالب بندی با استفاده از قالب فولادی در ستون‌ها و شناژهای قائم با مقطع چهارضلعی تا ارتفاع حداکثر ٣٫۵ متر. | مترمربع | 964500
60302 | تهیه وسایل و قالب بندی با استفاده از قالب فولادی در ستون‌ها و شناژهای قائم با مقطع چهارضلعی که ارتفاع بیش از ٣٫۵ متر و حداکثر ۵٫۵ متر باشد. | مترمربع | 1018000
60303 | تهیه وسایل و قالب بندی با استفاده از قالب فولادی در ستون‌ها و شناژهای قائم با مقطع چهارضلعی که ارتفاع بیش از ۵٫۵ متر و حداکثر ٧٫۵ متر باشد. | مترمربع | 1062000
60304 | تهیه وسایل و قالب بندی با استفاده از قالب فولادی در ستون‌ها و شناژهای قائم با مقطع چهارضلعی که ارتفاع بیش از ٧٫۵ متر و حداکثر ١٠ متر باشد. | مترمربع | 1123000
60401 | تهیه وسایل و قالب‌بندی با استفاده از قالب فولادی در تاوه‌ها (دال‌ها) تا ارتفاع حداکثر ٣٫۵ متر. | مترمربع | 1148000
60402 | تهیه وسایل و قالب بندی با استفاده از قالب فولادی در تاوه‌ها (دال‌ها) که ارتفاع بیش از ٣٫۵ متر و حداکثر ۵٫۵ متر باشد. | مترمربع | 1284000
60403 | تهیه وسایل و قالب‌بندی با استفاده از قالب فولادی در تاوه‌ها (دال‌ها) که ارتفاع بیش از ۵٫۵ متر و حداکثر ٧٫۵ متر باشد. | مترمربع | 1470000
60404 | تهیه وسایل و قالب بندی با استفاده از قالب فولادی در تاوه‌ها (دال‌ها) که ارتفاع بیش از ٧٫۵ متر و حداکثر ١٠ متر باشد. | مترمربع | 1695000
60405 | تهیه وسایل و قالب بندی با استفاده از قالب فولادی برای سقف های مرکب. | مترمربع | 613000
60501 | تهی وسایل و قالب بندی با استفاده از قالب فولادی در تیرهای بتنی تا ارتفاع حداکثر ٣٫۵ متر. | مترمربع | 1191000
60502 | تهیه وسایل و قالب بندی با استفاده از قالب فولادی در تیرهای بتنی که ارتفاع بیش از ٣٫۵ متر و حداکثر ۵٫۵ متر باشد. | مترمربع | 1316000
60503 | تهیه وسایل و قالب بندی با استفاده از قالب فولادی در تیرهای بتنی که ارتفاع بیش از ۵٫۵ متر و حداکثر ٧٫۵ متر باشد. | مترمربع | 1536000
60504 | تهیه وسایل و قالب بندی با استفاده از قالب فولادی در تیرهای بتنی که ارتفاع بیش از ٧٫۵ متر و حداکثر ١٠ متر باشد. | مترمربع | 1780000
60601 | تهیه وسایل و قالب بندی با استفاده از قالب فولادی در شناژهای افقی روی دیوار بدون نیاز به استفاده از شمع، در هر ارتفاع. | مترمربع | 1252000
60701 | تهیه وسایل و قالب بندی با استفاده از قالب فولادی در پله‌های بتنی شامل تمام یا برخی از اجزای آن نظیر تیر، تاوه، دست‌انداز، کف پله و مانند آن به‌طور کامل در هر ارتفاع و به هر شکل. | مترمربع | 1124000
60702 | تهیه وسایل و قالب بندی با استفاده از قالب فولادی روی سطح فوقانی دال یا تیر بتنی شیب‌دار. | مترمربع | 1099000
60801 | اضافه بها برای قالب بندی جدار خارجی دیوارها، تیرها یا ستون‌ها، با استفاده از قالب فولادی. | مترمربع | 225000
60803 | اضافه بها به‌ ردیف های قالب بندی با استفاده از قالب فولادی، برای سطوح منحنی به‌استثنای ستون‌ها. | مترمربع | 517000
60804 | اضافه بها به‌ ردیف های ٠۶٠٣٠١ تا ٠۶٠٣٠۴ ، ولی با مقاطع منحنی و غیر چهارضلعی. | مترمربع | 439500
60805 | اضافه بها به‌ ردیف های قالب بندی برای قطعات بتنی شیب‌دار با استفاده از قالب فولادی درصورتی‌که با سطح قائم یا افقی، زاویه بیش از ۵ درجه داشته باشند. | مترمربع | 94800
60806 | اضافه بها به‌ ردیف های قالب بندی با استفاده از قالب فولادی درصورتی‌که عملیات قالب بندی زیر تراز آب‌های زیرزمینی انجام شود و آبکشی با تلمبه موتوری در حین اجرای کار ضروری باشد. | مترمربع | 272000
60807 | اضافه بها به‌ ردیف های قالب بندی دیوارها، تیرها، ستون‌ها یا دال‌ها (تاوه‌ها)، برای مواردی که قالب بندی برای بتن نمایان به کار می‌رود. | مترمربع | 233000
60808 | اضافه بها بابت قالب بندی دیوارهای داخلی سازه‌های فرآیندی تصفیه‌خانه‌های آب و فاضلاب، که دارای انحنا یا شکست در ارتفاع بوده و مجموع سطوح قالب بندی هر یک از آن‌ها تا ٢۵ مترمربع باشد. | مترمربع | 375500
60809 | اضافه بها به‌ ردیف های ٠۶٠٢٠١ تا ٠۶٠٢٠۴ درصورتی‌که به‌جای بولتاز فاصله نگهدارهای مخصوص آب بند فولادی استفاده شود. | مترمربع | 172500
60810 | اضافه بها به‌ ردیف های ٠۶٠٢٠١ تا ٠۶٠٢٠۴ درصورتی‌که به‌جای بولتاز فاصله نگهدارهای مخصوص آب بند پلاستیکی استفاده شود. | مترمربع | 55500
60811 | اضافه بها به‌ ردیف های ٠۶٠٢٠١ تا ٠۶٠٢٠۴ درصورتی‌که به‌جای بولتاز تسمه فولادی ماندگار استفاده شود. | مترمربع | 86800
60812 | اضافه بها به‌ ردیف های قالب بندی ستون یا دیوار بابت مونتاژ کامل قالب کلاف شده با قالب‌های فولادی دارای ابعاد معین (مدولار). | مترمربع | 199000
60911 | تعبیه انواع درز سطحی با تمام وسایل لازم بدون پر کردن آن. | مترطول | 61200
60912 | تعبیه انواع درز در مقطع عرضی قطعات بتنی بدون پر کردن آن برحسب حجم درز. | دسیمتر مکعب | 10700
60913 | تهیه وسایل ، ساخت قالب به‌منظور تعبیه بازشو و جایگذاری آن برای بتن ریزی و خارج کردن آن. (اندازه‌گیری برحسب سطح جانبی بتن محل بازشو). | مترمربع | 1266000
60914 | نصب نازل در قطعات بتنی پیش‌ساخته برای کارهای تصفیه آب. | عدد | 25900
60915 | اضافه بها به‌ ردیف های قالب بندی فولادی درصورتی‌که آرماتور یا داول از داخل قالب عبور داده شود. | مترمربع | 305000
60916 | تعبیه انکرباکس یا محفظه کلیدبرشی در فونداسیون، پدستال ها و یا اعضای دیگر بتن ی. | دسیمتر مکعب | 26100
61001 | قالب بندی با استفاده از قالب فولادی، پشت‌بند، چوب‌بست، داربست، سکوها و تمام تجهیزات لازم برای قالب‌های لغزنده قائم، با سطح مقطع ثابت. | مترمربع
61002 | قالب بندی با استفاده از قالب فولادی، پشت‌بند، چوب‌بست و داربست و سکوها و تمام تجهیزات لازم برای قالب لغزنده قائم درصورتی‌که سطح مقطع سازه متغیر باشد. | مترمربع
61003 | اضافه بها به‌ ردیف های قالب بندی دیوارها درصورتی‌که قالب به شکل هرمی یا مخروطی در سیلوها، تصفیه‌خانه‌ها و مانند آن‌ها اجرا شود. | مترمربع | 522000
61004 | قالب بندی با استفاده از قالب فولادی ، پشت بند ، چوب بست و داربست و سکوها و تمام تجهیزات لازم برای قالب بالارونده خودکشی. | مترمربع
61005 | قالب بندی با استفاده از قالب میزی در دال‌ها (تاوه‌ها) با تمام وسایل و ملحقات. | مترمربع
61006 | قالب بندی جهت بتن ریزی هم ‌زمان دیوار و سقف با استفاده از قالب تونلی با تمام وسایل و ملحقات. | مترمربع
70101 | تهیه، بریدن، خم کردن و کار گذاشتن میلگرد ساده به قطر١٠ میلی‌متر، برای بتن مسلح با سیم‌پیچی لازم. | کیلوگرم | 166500
70102 | تهیه، بریدن، خم کردن و کار گذاشتن میلگرد ساده به قطر١٢ تا ١٨ میلی‌متر برای بتن مسلح با سیم‌پیچی لازم. | کیلوگرم | 159500
70103 | تهیه، بریدن، خم کردن و کار گذاشتن میلگرد ساده به قطر٢٠ تا ۴٠ میلی‌متر برای بتن مسلح با سیم‌پیچی لازم. | کیلوگرم | 155500
70201 | تهیه، بریدن، خم کردن و کار گذاشتن میلگرد آجدار به قطر تا ١٠ میلی‌متر، برای بتن مسلح با سیم‌پیچی لازم. | کیلوگرم | 156000
70202 | تهیه، بریدن، خم کردن و کار گذاشتن میلگرد آجدار به قطر١٢ تا ١٨ میلی‌متر، برای بتن مسلح با سیم‌پیچی لازم. | کیلوگرم | 136000
70203 | تهیه، بریدن، خم کردن و کار گذاشتن میلگرد آجدار به قطر٢٠ تا ۴٠ میلی‌متر، برای بتن مسلح با سیم‌پیچی لازم. | کیلوگرم | 132000
70301 | اضافه بهای مصرف میلگرد، وقتی به‌صورت خرپا در تیرچه‌های پیش‌ساخته مصرف شود. | کیلوگرم | 1190
70302 | تهیه و اجرای میلگرد در دیوارهای بنایی برای مهار دیوار به اجزای سازه ای. | کیلوگرم | 149500
70303 | تهیه و اجرای میلگرد بستر گالوانیزه در دیوارهای بنایی برای مهار دیوار به اجزای سازه‌ای. | کیلوگرم | 374500
70304 | تهیه و ساخت قفس فولادی پیش‌ساخته از میلگرد با جوش‌کاری لازم به‌عنوان نگهدارنده قالب‌های کروی و بیضوی شکل ماندگار در سقف های مجوف بتنی. | کیلوگرم | 251000
70501 | اضافه بها به‌ ردیف های میلگرد، چنانچه عملیات پایین تر از آب‌های زیرزمینی انجام شود و آبکشی با تلمبه موتوری در حین اجرای کار ضروری باشد. | کیلوگرم | 6760
70610 | تهیه و نصب میل مهار جوشی از میلگرد ساده تا قطر ۴٠ میلی‌متر، با متعلقات سرمهار و جوشکاری لازم به طورکامل. | کیلوگرم | 199500
70611 | تهیه و نصب میل مهار دو سر رزوه از میلگرد ساده تا قطر۴٠ میلی‌متر، با متعلقات سرمهار به‌طور کامل. | کیلوگرم | 218500
70612 | تهیه، ساخت و نصب بولتاز میلگرد ساده تا قطر ۴٠ میلی‌متر، با متعلقات لازم قبل از بتن ریزی. | کیلوگرم | 244500
70615 | کسربها به‌ ردیف های ٠٧٠۶١٠ تا ٠٧٠۶١٢، در صورت استفاده از میلگرد آجدار. | کیلوگرم | -23300
70616 | اضافه بها به‌ ردیف های ٠٧٠۶١١ و ٠٧٠۶١٢، در صورت استفاده از فولاد کربنی ck45 | کیلوگرم | 50400
70620 | تهیه، مونتاژ و جاگذاری میل مهار از میلگرد آجدار با متعلقات سرمهار جهت اجرای مهار ناتنیده تا قطر ۴٠ میلی‌متر. | کیلوگرم | 151500
70625 | میخ‌کوبی به‌وسیله چکش فشنگی (تپانچه) روی سطوح بتنی یا فولادی با میخ مخصوص فولادی به طول ٢٠ تا ٣۵ میلی‌متر. | عدد | 22800
70701 | تهیه، مونتاژ و جاگذاری کابل بدون روکش برای اجرای مهار تنیده. | کیلوگرم | 311000
70702 | تهیه، مونتاژ و جاگذاری کابل روکش‌دار برای اجرای مهار تنیده. | کیلوگرم | 325000
70703 | اجرای عملیات کشش مهار ناتنیده (میل مهار) به ازای هرم‌ها. | عدد | 3680000
70704 | اجرای عملیات کشش مهار تنیده دو رشته‌ای به ازای هر مهار. | عدد | 1840000
70705 | اضافه بها به‌ ردیف ٠٧٠٧٠۴ به ازای هر رشته کابل مازاد بر دو رشته که در مهار تنیده افزوده می‌شود تا ۵ رشته. | رشته | 368000
70710 | تهیه، مونتاژ و جاگذاری کابل بدون روکش در سقف های پیش‌تنیده بتنی که به روش محصور اجرا می‌گردد، به همراه عملیات کشش و کلیه متعلقات مربوط. | کیلوگرم | 343000
70711 | تهیه، مونتاژ و جاگذاری کابل روکش‌دار در سقف های پیش‌تنیده بتنی که به روش غیر محصور اجرا می‌گردد، به همراه عملیات کشش و کلیه متعلقات مربوط. | کیلوگرم | 313000
70801 | تهیه و کاشت بولت مکانیکی به همراه سوراخ کاری. | عدد
70802 | تهیه و کاشت بولت یا میلگرد با چسب مخصوص به همراه سوراخ کاری. | عدد
70901 | تهیه و اجرای اتصال مکانیکی میلگردها به یکدیگر به همراه رزوه کردن میلگردها. | عدد
70902 | اتصال میلگردها به یکدیگر به روش جوش‌کاری ذوبی فشاری گازی به همراه آماده‌سازی محل اتصال. | عدد
80101 | تهیه و اجرای بتن با شن و ماسه شسته طبیعی یا شکسته، با١٠٠ کیلوگرم سیمان در مترمکعب بتن . | مترمکعب | 3612000
80102 | تهیه و اجرای بتن با شن و ماسه شسته طبیعی یا شکسته، با١۵٠ کیلوگرم سیمان در مترمکعب بتن . | مترمکعب | 3797000
80103 | تهیه و اجرای بتن با شن و ماسه شسته طبیعی یا شکسته با مقاومت فشاری مشخصه ١٢ مگاپاسکال. | مترمکعب | 3949000
80104 | تهیه و اجرای بتن با شن و ماسه شسته طبیعی یا شکسته با مقاومت فشاری مشخصه ١۶ مگاپاسکال. | مترمکعب | 4164000
80105 | تهیه و اجرای بتن با شن و ماسه شسته طبیعی یا شکسته با مقاومت فشاری مشخصه ٢٠ مگاپاسکال. | مترمکعب | 4256000
80106 | تهیه و اجرای بتن با شن و ماسه شسته طبیعی یا شکسته با مقاومت فشاری مشخصه ٢۵ مگاپاسکال. | مترمکعب | 4349000
80107 | تهیه و اجرای بتن با شن و ماسه شسته طبیعی یا شکسته با مقاومت فشاری مشخصه ٣٠ مگاپاسکال. | مترمکعب | 4470000
80108 | تهیه و اجرای بتن با شن و ماسه شسته طبیعی یا شکسته با مقاومت فشاری مشخصه ٣۵ مگاپاسکال. | مترمکعب | 4536000
80109 | تهیه و اجرای بتن با شن و ماسه شسته طبیعی یا شکسته با مقاومت فشاری مشخصه ۴٠ مگاپاسکال. | مترمکعب | 4673000
80111 | اضافه بها به‌ ردیف های ٠٨٠١٠١ تا ٠٨٠١٠٩ ، درصورتی‌که از سنگ شکسته کوهی استفاده‌شده باشد. | مترمکعب | 36300
80201 | تهیه و اجرای بتن سبک با پوکه معدنی و ١۵٠ کیلوگرم سیمان در مترمکعب بتن . | مترمکعب | 3233000
80202 | تهیه و اجرای بتن سبک با پوکه صنعتی و ١۵٠ کیلوگرم سیمان در مترمکعب بتن . | مترمکعب | 5279000
80204 | تهیه و اجرای بتن سبک سلولی، با مواد شیمیایی کف زا یا مشابه آن، با ٢۵٠ کیلوگرم سیمان در مترمکعب بتن . | مترمکعب | 2565000
80301 | اضافه بها برای بتن ریزی ستون‌ها، دیوارها، شناژها، تیرها و همچنین کلاف‌های بتنی واحدهای بنایی (غیر از فونداسیون)، که جدا از سقف بتن ریزی شوند. | مترمکعب | 616500
80302 | اضافه بها برای بتن ریزی سقف ها، ستون‌ها، دیوارها، شناژها و تیرهایی که همراه سقف بتن ریزی شوند. | مترمکعب | 435000
80304 | اضافه بها به‌ ردیف های بتن ریزی، هرگاه ضخامت بتن برابر ١۵ سانتی‌متر یا کمتر باشد. | مترمکعب | 76500
80305 | اضافه بها برای کرم بندی به‌منظور هدایت آب (حجم کل بتن که برای آن کرم بندی انجام‌شده ملاک محاسبه است). | مترمکعب | 73000
80307 | اضافه بها برای هر نوع بتن ریزی که پایین تراز آب انجام شود و آبکشی حین انجام کار با تلمبه موتوری الزامی باشد. | مترمکعب | 301000
80308 | لیسه ای کردن سطح بتن تازه ریخته شده به هر روش. | مترمربع | 142000
80309 | مضرس کردن، آجدار کردن یا راه راه کردن سطح بتن تازه ریخته شده در رامپ ها و موارد مشابه. | مترمربع | 82500
80310 | اضافه بها به‌ ردیف های بتن ریزی، در صورت مصرف بتن در بتن مسلح. | مترمکعب | 35700
80311 | اضافه بها به‌ ردیف های بتن ریزی برای سختی ارتعاش بتن، درصورتی‌که میلگرد به‌ کار رفته بیش از ١٨٠ کیلوگرم در مترمکعب بتن باشد. | مترمکعب | 89200
80312 | تهیه مصالح و اجرای ملات به رنگ خاکستری و با ضخامت یک سانتی‌متر، به‌منظور سخت سازی بتن برای افزایش مقاومت در مقابل سایش، روی بتن کف. | مترمربع | 805000
80313 | تهیه مصالح و اجرای ملات به رنگ خاکستری و با ضخامت دو سانتی‌متر، به‌منظور سخت سازی بتن برای افزایش مقاومت در مقابل سایش، روی بتن کف. | مترمربع | 1466000
80314 | اضافه بها برای بتن ریزی پی‌ها با دقت پرداخت یک میلی‌متر بر متر (1mm/m) و یا دقت بیشتر. | مترمربع | 68000
80315 | اضافه بها به‌ ردیف های ٠٨٠٣١٢ و ٠٨٠٣١٣، درصورتی‌که رنگ ملات، به‌جز رنگ خاکستری باشد، به ازای هر یک سانتی‌متر ضخامت ملات. | مترمربع | 154500
80316 | ایجاد شیار به هر ابعاد، در ملات موضوع ردیف های٠٨٠٣١٢ و ٠٨٠٣١٣، به ‌وسیله کاتر. | مترطول | 61000
80401 | اضافه بها برای مصرف سیمان اضافی، نسبت به عیار درج‌شده در ردیف های مربوط. | کیلوگرم | 4220
80501 | تهیه و اجرای گروت سیمانی برای زیر بیس پلیت محل‌های لازم. | دسیمتر مکعب | 91200
80502 | تهیه و اجرای گروت اپوکسی برای زیر بیس پلیت و محل‌های لازم. | دسیمتر مکعب | 947500
80601 | تهیه مصالح و اجرای عملیات تزریق تا ٣٠ لیتر دوغاب درمتر طول مهار. | مترطول | 744000
80602 | اضافه بها به‌ ردیف ٠٨٠۶٠١ بابت تزریق بیش از ٣٠ لیتر دوغاب در متر طول مهار به ازای هر لیتر دوغاب. | مترطول | 22500
80701 | تهیه و اجرای بتن پاششی به روش خشک با عیار ۴٠٠ کیلوگرم سیمان در مترمکعب روی دیواره های خاکی، به ازای هر سانتی‌متر ضخامت. | مترمربع | 113000
80702 | تهیه و اجرای بتن پاششی به روش تر با عیار ۴٠٠ کیلوگرمسیمان در مترمکعب روی دیواره های خاکی، به ازای هرسانتی‌متر ضخامت. | مترمربع | 117500
80801 | تهیه و مصرف ژل میکروسیلیس برای آب بندی و ارتقای مشخصات پایایی بتن. | کیلوگرم | 90000
90101 | تهیه، ساخت و نصب ستون از یک تیرآهن. | کیلوگرم | 170000
90102 | تهیه، ساخت و نصب ستون از یک تیرآهن به همراه ورق‌های تقویتی. | کیلوگرم | 176000
90103 | تهیه، ساخت و نصب ستون از دو یا چند تیرآهن، ناودانی یا نبشی، درصورتی‌که به‌وسیله جوش مستقیما به یکدیگر متصل شوند. | کیلوگرم | 170500
90104 | تهیه، ساخت و نصب ستون از دو یا چند تیرآهن، ناودانی یا نبشی به همراه ورق‌های تقویتی و بست های افقی یا مایل. | کیلوگرم | 189000
90106 | تهیه، ساخت و نصب ستون از ورق با مقطع چهارگوش H و شکل های دیگر | کیلوگرم | 214500
90220 | تهیه و کار گذاشتن تیر ساده (تیرریزی ساده) از یک تیرآهن یا ناودانی. | کیلوگرم | 143000
90221 | تهیه و کار گذاشتن تیر ساده (تیرریزی ساده) از یک تیرآهن یا ناودانی، به همراه ورق‌های تقویتی. | کیلوگرم | 163000
90222 | تهیه، ساخت و کار گذاشتن تیر ساده (تیر ریزی ساده) از دو یا چند تیرآهن یا ناودانی درصورتی‌که به‌وسیله جوش مستقیما به یکدیگر متصل شوند. | کیلوگرم | 146500
90223 | تهیه، ساخت و کار گذاشتن تیر ساده (تیرریزی ساده) از دو یا چند تیرآهن، ناودانی یا نبشی، به همراه ورق‌های تقویت و بست های افقی یا مایل. | کیلوگرم | 160000
90224 | تهیه، ساخت و نصب تیر پله از تیرآهن یا ناودانی به همراه اتصالات مربوط. | کیلوگرم | 178500
90225 | تهیه، ساخت و نصب تیر به‌صورت تودلی، از یک تیرآهن یا ناودانی، به همراه اتصالات مربوط. | کیلوگرم | 158000
90226 | تهیه، ساخت و نصب تیر به‌صورت تودلی، از یک تیرآهن یا ناودانی، به همراه ورق‌های تقویتی و اتصالات مربوط. | کیلوگرم | 179000
90227 | تهیه، ساخت و نصب تیر به‌صورت تودلی از دو یا چند تیرآهن یا ناودانی درصورتی‌که به‌وسیله جوش مستقیما به یکدیگر متصل شوند، به همراه اتصالات مربوط. | کیلوگرم | 164500
90228 | تهیه، ساخت و نصب تیر به‌صورت تودلی از دو یا چند تیرآهن یا ناودانی به همراه ورق‌های تقویتی و بست های افقی یا مایل و اتصالات مربوط. | کیلوگرم | 181000
90229 | تهیه، ساخت و نصب تیر به‌صورت تودلی با تیر ساخته شده از ورق به شکل تیرآهن یا اشکال دیگر به همراه اتصالات مربوط. | کیلوگرم | 212000
90230 | تهیه، ساخت و نصب تیر اصلی از یک تیرآهن یا ناودانی. | کیلوگرم | 156500
90231 | تهیه، ساخت و نصب تیر اصلی از یک تیرآهن یا ناودانی با ورق های تقویتی. | کیلوگرم | 179000
90232 | تهیه، ساخت و نصب تیر اصلی، از دو یا چند تیرآهن یا ناودانی درصورتی‌که به‌وسیله جوش مستقیما به یکدیگرمتصل شوند. | کیلوگرم | 162000
90233 | تهیه، ساخت و نصب تیر اصلی، از دو یا چند تیرآهن یا ناودانی به همراه ورق‌های تقویتی و بست های افقی یا مایل. | کیلوگرم | 176000
90234 | تهیه، ساخت و نصب تیر اصلی از ورق به شکل تیرآهن یا اشکال دیگر به همراه ورق‌های تقویتی و ورق‌های سخت کننده. | کیلوگرم | 208500
90235 | تهیه و نصب پرلین از ورق روی سطوح شیب‌دار اسکلت فولادی یا خرپا به همراه اتصالات مربوط. | کیلوگرم | 231000
90236 | تهیه و نصب پرلین از تیرآهن یا ناودانی روی سطوح شیب‌دار اسکلت فولادی یا خرپا به همراه اتصالات مربوط. | کیلوگرم | 158000
90237 | تهیه، ساخت و نصب تیرچه خرپایی (تیرچه فولادی با جان باز) از نبشی، سپری، ورق و میلگرد به همراه اتصالات مربوط. | کیلوگرم | 175000
90238 | تهیه، ساخت و نصب انواع پل‌های فولادی روی آبروها وکانال ها از ناودانی، تیرآهن، ورق، میلگرد و مانند آن به همراه اتصالات مربوط. | کیلوگرم | 158000
90305 | تهیه، ساخت و نصب ستون‌های خرپایی به اشکال مختلف از تیرآهن ، ناودانی ، نبشی و مانند آن، با اتصال اعضای خرپا بدون استفاده از ورق. | کیلوگرم | 175000
90306 | تهیه، ساخت و نصب ستون‌های خرپایی به اشکال مختلف از تیرآهن، ناودانی، نبشی و مانند آن، با اتصال اعضای خرپا با استفاده از ورق. | کیلوگرم | 190000
90307 | تهیه، ساخت و نصب ستون‌های خرپایی به اشکال مختلف از ورق. | کیلوگرم | 207000
90308 | تهیه، ساخت و نصب تیرهای خرپایی به اشکال مختلف از تیرآهن، ناودانی، نبشی، سپری و مانند آن با اتصال اعضای خرپا به یکدیگر بدون استفاده از ورق، برای دهانه تا ٢٠ متر در هر ارتفاع. | کیلوگرم | 175500
90309 | تهیه، ساخت و نصب تیرهای خرپایی به اشکال مختلف از تیرآهن، ناودانی، نبشی، سپری و مانند آن با اتصال اعضای خرپا به یکدیگر با استفاده از ورق، برای دهانه تا ٢٠ متر در هر ارتفاع. | کیلوگرم | 189500
90310 | تهیه، ساخت و نصب تیرهای خرپایی به اشکال مختلف از ورق، برای دهانه تا ٢٠ متر در هر ارتفاع. | کیلوگرم | 204500
90320 | تهیه، ساخت و اجرای سازه نگهبان فولادی از تیرآهن، ناودانی، نبشی، سپری، ورق و مانند آن، برای آن قسمت از سازه نگهبان که الزاماً در کار باقی بماند. | کیلوگرم
90321 | تهیه، ساخت و اجرای سازه نگهبان فولادی از تیرآهن، ناودانی، نبشی، سپری، ورق و مانند آن، برای آن قسمت از سازه نگهبان که در کار باقی نمی ماند. | کیلوگرم
90401 | تهیه، ساخت و نصب قاب های فولادی که جان و بال آن‌ها از ورق بریده و ساخته شده اند (با جان متغیر)، به همراه کف ستون‌ها، انواع ورق‌های تقویتی و اتصالات مربوط برای دهانه تا ٣٠ متر. | کیلوگرم | 220500
90402 | تهیه، ساخت و نصب بادبند متشکل از یک یا چند پروفیل از نبشی، تیرآهن، ناودانی، سپری و مانند آن با تمام قطعات اتصال به ستون، تیر یا اعضای بادبند به یکدیگر. | کیلوگرم | 178000
90404 | تهیه، ساخت و نصب بادبند از ورق با تمام قطعات اتصال به ستون، تیر یا اعضای بادبند به یکدیگر. | کیلوگرم | 208500
90501 | تهیه، ساخت و نصب برج‌های فولادی مرتفع آب. | کیلوگرم | 263000
90601 | اضافه بها به‌ ردیف های تیر در صورت تغییر ارتفاع جان تیرآهن به روش لانه زنبوری بدون استفاده از ورق برای افزایش ارتفاع جان، با ورق‌های تقویتی لازم. | کیلوگرم | 24300
90602 | اضافه بها به‌ ردیف های تیر در صورت تغییر ارتفاع جان تیرآهن به روش لانه زنبوری با استفاده از ورق برای افزایش ارتفاع جان، با ورق‌های تقویتی لازم. | کیلوگرم | 31600
90603 | اضافه بها به‌ ردیف های تیر در صورت تغییر ارتفاع جان تیرآهن با برش به خط مستقیم در جان تیرآهن، بدون استفاده از ورق برای تغییر ارتفاع جان تیرآهن. | کیلوگرم | 20200
90604 | اضافه بها به‌ ردیف های تیر در صورت تغییر ارتفاع جان تیرآهن با برش مستقیم در جان تیرآهن، با استفاده از ورق برای افزایش ارتفاع جان تیرآهن. | کیلوگرم | 29700
90605 | اضافه بها در صورت مصرف تیرآهن بال پهن، به جای تیرآهن معمولی. | کیلوگرم | 206500
90606 | اضافه بها در صورت خم کردن تیرآهن، ناودانی و سایر پروفیل‌های فولادی برای تیرهای قوسی شکل، پله‌های مدور و مانند آن (فقط برای قسمت قوسی شکل). | کیلوگرم | 97600
90607 | اضافه بها به‌ ردیف های ٠٩٠٢٢٩ و ٠٩٠٢٣۴ برای تیرهای قوسی شکل با برش خط منحنی در بال یا جان تیر (فقط برای قسمت قوسی شکل). | کیلوگرم
90608 | اضافه بها به‌ ردیف های تهیه و نصب ستون، تیر، خرپا و بادبند، درصورتی‌که به‌جای پروفیل از قوطی یا لوله درز دار استفاده شود. | کیلوگرم | 22950
90609 | اضافه بها به‌ ردیف ٠٩٠٢٣۵ و ٠٩٠٢٣۶، درصورتی‌که پرلین به‌صورت قائم (Girt) نصب شود. | کیلوگرم | 11800
90701 | تهیه و ساخت قطعات فولادی اتصالی و نصب در داخل کارهای بتنی یا بنایی، قبل از اجرای کارهای یاد شده، از نبشی، سپری، ورق، تسمه، میلگرد، لوله و مانند آن، با شاخک های لازم. | کیلوگرم | 227000
90702 | تهیه، ساخت و نصب برشگیر از ناودانی، نبشی، میلگرد، ورق و مانند آن روی قطعات اسکلت فولادی. | کیلوگرم | 321500
90704 | (Paddle pipe) تهیه، ساخت و نصب لوله رابط فولادی برای نصب در داخل کارهای بتنی در تصفیه خانه های آب و فاضلاب یا ابنیه آبی، به همراه تسمه آب بند کننده قبل از اجرای بتن ریزی، به‌طور کامل | کیلوگرم | 275000
90705 | اضافه بها به‌ ردیف ٠٩٠٧٠۴ درصورتی‌که از فولاد زنگ نزن استفاده شود. | کیلوگرم | 344000
90706 | تهیه، ساخت و نصب نگهدارنده لوله‌ها در تصفیه خانه های آب و فاضلاب یا ابنیه آبی و مانند آن از تیرآهن، ناودانی، نبشی، ورق و مانند آن به ارتفاع تا ۴ متر. | کیلوگرم | 179000
90801 | جوش کاری با بعد موثر تا ۵ میلی‌متر، همراه ساییدن. | مترطول | 424500
90802 | جوش کاری برای بعد موثر بیش از ۵ میلی‌متر تا ٧ میلی‌متر، همراه ساییدن. | مترطول | 536000
90803 | جوش کاری برای بعد موثر بیش از ٧ میلی متر تا ١٠ میلی‌متر، همراه ساییدن. | مترطول | 788000
90804 | جوش کاری برای بعد موثر بیش از ١٠ میلی‌متر تا ١۵ میلی‌متر، همراه ساییدن. | مترطول | 1242000
90805 | اضافه بها به‌ ردیف های ٠٩٠٨٠١ تا ٠٩٠٨٠۴ ، در صورت استفاده از روش جوش کاری با گاز محافظ. | درصد | 10
91001 | تهیه و نصب پیچ و مهره معمولی. | کیلوگرم | 273500
91002 | تهیه و نصب پیچ و مهره پرمقاومت. | کیلوگرم | 542250
91003 | تهیه و نصب پیچ و مهره پرمقاومت که نیاز به ترک متر ندارد.(TC Bolt) | کیلوگرم | 834500
91004 | اضافه بها نسبت به‌ ردیف ٠٩١٠٠٢ برای استفاده از پیچ های به شکل خاص غیر استاندارد (مانند پیچ سوراخ دار). | کیلوگرم | 352000
91010 | اضافه بها به‌ ردیف های ٠٩١٠٠١ تا ٠٩١٠٠٣ برای استفاده از پیچ و مهره با پوشش گالوانیزه گرم. | کیلوگرم | 68900
91011 | اضافه بها به‌ ردیف های ٠٩١٠٠١ تا ٠٩١٠٠٣ برای استفاده از پیچ و مهره با پوشش گالوانیزه سرد. | کیلوگرم | 45900
91012 | اضافه بها به‌ ردیف های ٠٩١٠٠١ تا ٠٩١٠٠٣ برای استفاده از پیچ و مهره با پوشش ورقه ای. | کیلوگرم | 91800
91101 | تهیه پیونده ها و قطعات انتهای سر اعضا، به روش براده برداری، کوبن کاری یا آهنگری با وزن قطعات تا ٢۵٠ گرم برای سازه‌های فضا کار. | کیلوگرم | 601500
91104 | تهیه پیونده ها و قطعات انتهای سر اعضا، به روش براده برداری، کوبن کاری یا آهنگری با وزن قطعات بیش از ٢۵٠ گرم تا یک کیلوگرم برای سازه‌های فضا کار . | کیلوگرم | 373500
91105 | تهیه پیونده ها و قطعات انتهای سر اعضا، به روش براده برداری، کوبن کاری یا آهنگری با وزن قطعات بیش از یک کیلوگرم برای سازه‌های فضا کار . | کیلوگرم | 326500
91110 | اضافه بها به ردیف های ٠٩١١٠١ ، ٠٩١١٠۴ و ٠٩١١٠۵ برای ماشین کاری پیونده ها. | کیلوگرم | 202000
91111 | اضافه بها به ردیف های ٠٩١١٠١ ، ٠٩١١٠۴ و ٠٩١١٠۵ برای ماشین کاری خاص پیونده ها. | کیلوگرم | 404000
91112 | اضافه بها به ردیف های ٠٩١١٠١ ، ٠٩١١٠۴ و ٠٩١١٠۵ برای ماشین کاری روی قطعات انتهای سر اعضا | کیلوگرم | 80800
91113 | اضافه بها به‌ ردیف های ٠٩١١٠١ و ٠٩١١٠۴ و ٠٩١١٠۵ برای استفاده از فولاد st52 یا فولاد کربنی ck45 | کیلوگرم | 34700
91114 | اضافه بها به‌ ردیف های ٠٩١١٠١ و ٠٩١١٠۴ و ٠٩١١٠۵ برای قطعاتی که به روش گرم، گالوانیزه شوند. | کیلوگرم | 70000
91115 | اضافه بها به‌ ردیف های ٠٩١١٠١ و ٠٩١١٠۴ و ٠٩١١٠۵ برای قطعاتی که به قطعاتی که به روش سرد، گالوانیزه شوند. | کیلوگرم | 46700
91601 | تهیه و آماده سازی واحدهای سازه فضا کار از لوله درزدار از فولاد st37 شامل بریدن به اندازه های معین، پلیسه گیری، سنگ زدن و مونتاژ آن‌ها با قطعات الحاقی در داخل جیگ و آماده کردن برای جوش کاری. | کیلوگرم | 275000
91605 | اضافه بها نسبت به‌ ردیف ٠٩١۶٠١ ، درصورتی‌که وزن پروفیل یا لوله عضو کمتر از دو کیلوگرم باشد. | کیلوگرم | 12900
91606 | کسربها نسبت به‌ ردیف ٠٩١۶٠١، درصورتی‌که به‌ جای لوله درزدار، از نبشی و مانند آن استفاده شود. | کیلوگرم | -14637
91607 | اضافه بها نسبت به‌ ردیف ٠٩١۶٠١، درصورتی‌که به‌ جای لوله، از اضلاع حاصل از پرس کاری و نورد سرد استفاده شود (مانند قوطی). | کیلوگرم
91608 | اضافه بها نسبت به‌ ردیف ٠٩١۶٠١، برای استفاده از فولاد.St52 | کیلوگرم | 56100
91609 | اضافه بها نسبت به‌ ردیف ٠٩١۶٠١، برای استفاده از لوله ‌های با ضخامت جدار بیش از ٧ میلی‌متر. | کیلوگرم | 82700
91610 | اضافه بها نسبت به‌ ردیف ٠٩١۶٠١، برای آماده سازی سراضلاع برای جوش کاری مستقیم به یکدیگر با برشکاری طبق الگو و سنگ زدن. | کیلوگرم | 13600
91611 | اضافه بها نسبت به‌ ردیف ٠٩١۶٠١، بابت دوپهن کردن سرپروفیل لوله فولادی و سوراخ کاری لازم. | کیلوگرم
91612 | اضافه بها نسبت به‌ ردیف ٠٩١۶٠١، برای استفاده از لوله که به روش گرم، گالوانیزه شده باشد. | کیلوگرم | 70000
91613 | اضافه بها نسبت به‌ ردیف ٠٩١۶٠١ برای استفاده از لوله که به روش سرد، گالوانیزه شده باشد. | کیلوگرم | 46700
92801 | هزینه بافت و نصب شبکه های سازه فضا کار تخت نسبت به هزینه تهیه و آماده سازی قطعات. | درصد | 15
92802 | هزینه بافت و نصب شبکه های سازه فضا کار با انحنا در یک امتداد (چلیک ها) نسبت به هزینه تهیه و آماده سازی قطعات. | درصد | 18
92803 | هزینه بافت و نصب شبکه های سازه فضا کار با انحنا در دو امتداد (گنبدها) نسبت به هزینه تهیه و آماده سازی قطعات. | درصد | 25
92804 | هزینه بافت و نصب شبکه های سازه فضا کار دارای فرم های آزاد نسبت به هزینه تهیه و آماده سازی قطعات. | درصد | 30
100101 | اجرای سقف تیرچه و بلوک به ضخامت ٢٠ سانتی‌متر با تیرچه پاشنه بتنی و بلوک توخالی بتنی، شامل تهیه تمام مصالح به‌استثنای میلگرد، و تهیه تجهیزات لازم به‌طورکامل. | مترمربع | 1649000
100102 | اجرای سقف تیرچه و بلوک به ضخامت ٢۵ سانتی‌متر با تیرچه پاشنه بتنی و بلوک توخالی بتنی، شامل تهیه تمام مصالح به ‌استثنای میلگرد، و تهیه تجهیزات لازم به‌طورکامل. | مترمربع | 1724000
100103 | اجرای سقف تیرچه و بلوک به ضخامت ٣٠ سانتی‌متر با تیرچه پاشنه بتنی و بلوک توخالی بتنی، شامل تهیه تمام مصالح به‌استثنای میلگرد، و تهیه تجهیزات لازم به‌طورکامل. | مترمربع | 1791000
100104 | اجرای سقف تیرچه و بلوک به ضخامت ٣۵ سانتی‌متر با تیرچه پاشنه بتنی و بلوک توخالی بتنی، شامل تهیه تمام مصالح به‌استثنای میلگرد، و تهیه تجهیزات لازم به‌طور کامل | مترمربع | 1911000
100202 | اجرای سقف تیرچه و بلوک به ضخامت ٢۵ سانتی‌متر با تیرچه پاشنه بتنی و بلوک توخالی سفالی، شامل تهیه تمام مصالح به‌استثنای میلگرد، و تهیه تجهیزات لازم به‌طورکامل. | مترمربع | 1864000
100203 | اجرای سقف تیرچه و بلوک به ضخامت ٣٠ سانتی‌متر با تیرچه پاشنه بتنی و بلوک توخالی سفالی، شامل تهیه تمام مصالح به‌استثنای میلگرد، و تهیه تجهیزات لازم به‌طورکامل. | مترمربع | 1926000
100305 | اجرای سقف تیرچه و بلوک به ضخامت ٢۵ سانتی‌متر با تیرچه پاشنه بتنی و بلوک پلی استایرن منبسط شده، شامل تهیه تمام مصالح به‌استثنای میلگرد، و تهیه تجهیزات لازم به‌طور کامل. | مترمربع | 2458000
100306 | اجرای سقف تیرچه و بلوک به ضخامت ٣٠ سانتی‌متر با تیرچه پاشنه بتنی و بلوک پلی استایرن منبسط شده، شامل تهیه تمام مصالح به‌استثنای میلگرد، و تهیه تجهیزات لازم به‌طور کامل. | مترمربع | 2728000
100401 | اجرای سقف تیرچه و بلوک به ضخامت ٢٠ سانتی‌متر با تیرچه فولادی با جان باز و بلوک توخالی بتنی شامل تهیه تمام مصالح به‌استثنای تیرچه فولادی و میلگرد و تهیه تجهیزات لازم به‌طور کامل. | مترمربع | 1306000
100402 | اجرای سقف تیرچه و بلوک به ضخامت ٢۵ سانتی‌متر با تیرچه فولادی با جان باز و بلوک توخالی بتنی شامل تهیه تمام مصالح به‌استثنای تیرچه فولادی و میلگرد و تهیه تجهیزات لازم به‌طور کامل. | مترمربع | 1380000
100403 | اجرای سقف تیرچه و بلوک به ضخامت ٣٠ سانتی‌متر با تیرچه فولادی با جان باز و بلوک توخالی بتن ی شامل تهیه تمام مصالح به‌استثنای تیرچه فولادی و میلگرد و تهیه تجهیزات لازم به‌طور کامل. | مترمربع | 1448000
100405 | اجرای سقف تیرچه و بلوک به ضخامت ٣۵ سانتی‌متر با تیرچه فولادی با جان باز و بلوک توخالی بتنی، شامل تهیه تمام مصالح به‌استثنای تیرچه فولادی و میلگرد، و تهیه تجهیزات لازم به‌طور کامل. | مترمربع | 1567000
100501 | اجرای سقف تیرچه و بلوک به ضخامت ٢۵ سانتی‌متر با تیرچه فولادی با جان باز و بلوک توخالی سفالی، شامل تهیه تمام مصالح به‌استثنای تیرچه فولادی و میلگرد، و تهیه تجهیزات لازم به‌طور کامل. | مترمربع | 1521000
100502 | اجرای سقف تیرچه و بلوک به ضخامت ٣٠ سانتی‌متر با تیرچه فولادی با جان باز و بلوک توخالی سفالی، شامل تهیه تمام مصالح به‌استثنای تیرچه فولادی و میلگرد، و تهیه تجهیزات لازم به‌طور کامل. | مترمربع | 1583000
100601 | اجرای سقف تیرچه و بلوک به ضخامت ٢۵ سانتی‌متر با تیرچه فولادی با جان باز و بلوک پلی استایرن منبسط شده، شامل تهیه تمام مصالح به‌استثنای تیرچه فولادی و میلگرد و تهیه تجهیزات لازم به‌طور کامل. | مترمربع | 2115000
100602 | اجرای سقف تیرچه و بلوک به ضخامت ٣٠ سانتی‌متر با تیرچه فولادی با جان باز و بلوک پلی استایرن منبسط شده، شامل تهیه تمام مصالح به‌استثنای تیرچه فولادی و میلگرد و تهیه تجهیزات لازم به‌طور کامل. | مترمربع | 2385000
100701 | اضافه بها به‌ ردیف های سقف تیرچه و بلوک، درصورتی‌که مقاومت فشاری مشخصه بتن سقف، بیش از ٢٠ مگاپاسکال و حداکثر ٢۵ مگاپاسکال باشد. | مترمربع | 8870
100702 | اضافه بها به‌ ردیف های سقف تیرچه و بلوک، درصورتی‌که مقاومت فشاری مشخصه بتن سقف، بیش از ٢۵ مگاپاسکال و حداکثر ٣٠ مگاپاسکال باشد. | مترمربع | 12300
100703 | اضافه بها به‌ ردیف های سقف تیرچه و بلوک با بلوک بتنی، درصورتی‌که در تهیه بلوک از پوکه معدنی استفاده‌ شده باشد. | مترمربع | 75000
110101 | آجرکاری به ضخامت یک و نیم آجر و بیشتر با آجر ماسه آهکی به ابعاد آجرفشاری و ملات ماسه سیمان 1:5 | مترمکعب | 6933000
110104 | دیوار یک آجره با آجر ماسه آهکی به ابعاد آجر فشاری و ملات ماسه سیمان 1:5 | مترمربع | 1569000
110107 | دیوار نیم آجره با آجر ماسه آهکی، به ابعاد آجر فشاری و ملات ماسه سیمان 1:5 | مترمربع | 871500
110110 | دیوار آجری به ضخامت ۵ تا ۶ سانتی‌متر با آجر ماسه آهکی به ابعاد آجرفشاری و ملات گچ‌ و خاک. | مترمربع | 569000
110201 | آجرکاری به ضخامت یک و نیم آجر و بیشتر با آجر فشاری و ملات ماسه سیمان 1:5 | مترمکعب | 5780000
110205 | دیوار یک آجره با آجر فشاری و ملات ماسه سیمان 1:5. | مترمربع | 1316000
110208 | دیوار نیم آجره با آجر فشاری و ملات ماسه سیمان 1:5. | مترمربع | 731000
110212 | دیوار آجری به ضخامت ۵ تا ۶ سانتی‌متر، با آجر فشاری و ملات گچ‌ و خاک. | مترمربع | 486500
110213 | آجرکاری با آجرفشاری برای زیرسازی پله با ملات ماسه سیمان 1:5 | مترمکعب | 6319000
110401 | دیوار به ضخامت ٧ تا ١١ سانتی‌متر با بلوک سفال و ملات ماسه سیمان 1:5 | مترمکعب | 5690000
110402 | دیوار به ضخامت بیش از ١١ تا ٢٢ سانتی‌متر با بلوک سفال و ملات ماسه سیمان 1:5 | مترمکعب | 5419000
110403 | آجرکاری به ضخامت بیش از ٢٢ سانتی‌متر با بلوک سفال و ملات ماسه سیمان 1:5 | مترمکعب | 5329000
110501 | آجرکاری به ضخامت یک و نیم آجر و بیشتر با آجرماشینی سوراخ دار به ابعاد آجرفشاری و ملات ماسه سیمان 1:5 | مترمکعب | 6943000
110502 | دیوار یک آجره با آجر ماشینی سوراخ دار به ابعاد آجر فشاری، با ملات ماسه سیمان 1:5 | مترمربع | 1607000
110503 | دیوا ر نیم آجره با آجر ماشینی سوراخ دار به ابعاد آجر فشاری، با ملات ماسه سیمان 1:5 | مترمربع | 866500
110504 | دیوار آجری به ضخامت ۵ تا ۶ سانتی‌متر با آجر ماشینی سوراخ دار به ابعاد آجر فشاری، با ملات گچ‌ و خاک. | مترمربع | 543500
110601 | نماچینی نیم آجره با آجر ماشینی سوراخ دار مخصوص نما به ابعاد آجرفشاری و ملات ماسه سیمان 1:5 | مترمربع | 1633000
110602 | نماچینی نیم آجره با آجر ماشینی سوراخ دار مخصوص نما به ضخامت حدود ۴ سانتی‌متر و ملات ماسه سیمان 1:5 | مترمربع | 1726000
110603 | نماچینی نیم آجره با آجر ماشینی سوراخ دار مخصوص نما به ضخامت حدود ٣ سانتی‌متر و ملات ماسه سیمان 1:5 | مترمربع | 2006000
110610 | دیوار یک آجره و نماسازی یک طرفه با آجر ماشینی سوراخ دار مخصوص نما به ابعاد آجرفشاری و ملات ماسه سیمان 1:5 | مترمربع | 2719000
110611 | دیوار یک آجره و نماسازی یک طرفه با آجر ماشینی سوراخ دار مخصوص نما به ضخامت حدود ۴ سانتی‌متر و ملات ماسه سیمان 1:5 | مترمربع | 3353000
110612 | دیوار یک آجره و نماسازی یک طرفه با آجر ماشینی سوراخ دار مخصوص نما به ضخامت حدود ٣ سانتی‌متر و ملات ماسه سیمان 1:5 | مترمربع | 3695000
110615 | دیوار یک و نیم آجره و نماسازی دو طرفه با آجر ماشینی سوراخ دار مخصوص نما به ابعاد آجرفشاری و ملات ماسه سیمان 1:5 | مترمربع | 3861000
110616 | دیوار یک و نیم آجره و نماسازی دو طرفه با آجر ماشینی سوراخ دار مخصوص نما به ضخامت حدود ۴ سانتی‌متر و ملات ماسه سیمان 1:5 | مترمربع | 3986000
110617 | دیوار یک و نیم آجره و نماسازی دو طرفه با آجر ماشینی سوراخ دار مخصوص نما به ضخامت حدود ٣ سانتی‌متر و ملات ماسه سیمان 1:5 | مترمربع | 4382000
110701 | نماچینی نیم آجره با آجر قزاقی به ابعاد آجر فشاری و ملات ماسه سیمان 1:5 | مترمربع | 2162000
110702 | نماچینی نیم آجره با آجر قزاقی به ضخامت حدود ۴ سانتی‌متر و ملات ماسه سیمان 1:5 | مترمربع | 2497000
110703 | نماچینی نیم آجره با آجر قزاقی به ضخامت حدود ٣ سانتی‌متر و ملات ماسه سیمان 1:5 | مترمربع | 2983000
110801 | اضافه بهای نماسازی نسبت به‌ ردیف های دیوارچینی با آجر فشاری، آجر ماسه آهکی و آجر ماشینی سوراخ دار. | مترمربع | 326500
110802 | اضافه بهای نماسازی نسبت به‌ ردیف های دیوارچینی با آجر فشاری، درصورتی‌که در نما از آجر ماشینی سوراخ دار به ابعاد آجر فشاری استفاده شود. | مترمربع | 554400
110803 | اضافه بهای نماسازی نسبت به‌ ردیف های دیوارچینی با آجر ماسه آهکی، درصورتی‌که در نما از آجر ماشینی سوراخ دار به ابعاد آجر فشاری استفاده شود. | مترمربع | 438000
110804 | اضافه بهای نماسازی نسبت به‌ ردیف های دیوارچینی با آجر فشاری، درصورتی‌که در نما از آجر قزاقی، به ابعاد آجر فشاری استفاده شود. | مترمربع | 1169000
110805 | اضافه بهای نماسازی به‌ ردیف های دیوارچینی با آجر ماسه آهکی درصورتی‌که در نما از آجر قزاقی، به ابعاد آجرفشاری استفاده شود. | مترمربع | 1019000
110815 | اضافه بهای نماسازی نسبت به‌ ردیف های دیوارچینی با آجر فشاری درصورتی‌که در نما از آجر ماشینی سوراخ دار مخصوص نما به ابعاد آجر فشاری استفاده شود. | مترمربع | 605500
110816 | اضافه بهای نماسازی نسبت به‌ ردیف های دیوارچینی با آجر ماسه آهکی درصورتی‌که در نما از آجر ماشینی سوراخ دار مخصوص نما به ابعاد آجر فشاری استفاده شود. | مترمربع | 463000
110817 | اضافه بهای نماسازی نسبت به‌ ردیف های دیوارچینی با آجر ماشینی سوراخ دار، درصورتی‌که در نما از آجر ماشینی سوراخ دار مخصوص نما به ابعاد آجر فشاری استفاده شود. | مترمربع | 452500
110820 | اضافه بها به‌ ردیف های ١١٠۶٠١ تا ١١٠۶١٧ و ١١٠٨١۵ تا١١٠٨١٧ در صورت استفاده از آجر ماشینی سوراخ دار مخصوص نما به رنگ قرمز | مترمکعب | 2233000
110821 | اضافه بها به‌ ردیف های نماسازی بابت آب ساب نمودن آجر. | مترمربع | 456000
110822 | اضافه بها به‌ ردیف ها ی نماسازی بابت تراش و کشویی نمودن آجر. | مترمربع | 338000
110823 | اضافه بها به‌ ردیف های نماچینی، درصورتی‌که آجرها به صورت هره چیده شود (اندازه‌گیری روی سطح قابل رویت). | مترمربع | 614500
110824 | اضافه بهای دیوار چینی به‌صورت دیوار دو جداره، به ازای هر مترمربع دیوار دو جداره که هم‌زمان چیده شود. (یک طرف اندازه‌گیری می‌شود). | مترمربع | 57300
110825 | اضافه بها برای هر نوع دیوارچینی یا آجرکاری که در پایین تر از آب‌های زیرزمینی انجام شود و آبکشی حین انجام کار با تلمبه موتوری الزامی باشد. | مترمکعب | 618500
110826 | اضافه بها به هر نوع آجرکاری، برای کار در داخل چاه یا قنات یا مجاری زیر زمینی در هر عمق و به هر طول. | مترمکعب | 2937000
110827 | اضافه بها به‌ ردیف های دیوارچینی، درصورتی‌که دیوار با میلگرد به اجزای سازه ای مهار شود. | مترمکعب | 112500
110830 | اضافه بها به‌ ردیف های دیوارچینی یا آجرکاری با آجرفشاری و آجر ماسه آهکی ، درصورتی‌که از ملات باتارد ١:٢:9 بجای ملات ماسه سیمان 1:5 استفاده شود، به ازای هر متر مکعب اجرچینی. | مترمکعب | 78500
110831 | کسربها به‌ ردیف های دیوارچینی یا آجرکاری با آجرفشاری و آجر ماسه آهکی، درصورتی‌که از ملات ماسه آهک ١:٣بجای ملات ماسه سیمان 1:5 استفاده شود، به ازای هر مترمکعب اجرچینی. | مترمکعب | -25000
110832 | کسربها به‌ ردیف های دیوارچینی یا آجرکاری با آجرفشاری و آجر ماسه آهکی، درصورتی‌که از ملات گچ و خاک بجای ملات ماسه سیمان 1:5 استفاده شود، به ازای هر متر مکعب آجرچینی. | مترمکعب | -64900
110901 | شفته ریزی با خاک محل و ١۵٠ کیلوگرم آهک شکفته در مترمکعب شفته. | مترمکعب | 1361000
110902 | شفته ریزی با خاک تهیه شده مناسب شن دار از خارج محل تا فاصله ۵٠٠ متر، و ١۵٠ کیلوگرم آهک شکفته در مترمکعب شفته. | مترمکعب | 1986000
110903 | اضافه بها به‌ ردیف ١١٠٩٠١ ، برای اضافه کردن شن و ماسه، به اندازه هر ده درصد که به حجم خاک محل اضافه شود. | مترمکعب | 156000
110904 | اضافه بها به‌ ردیف های ١١٠٩٠١ و ١١٠٩٠٢، برای افزایش هر ۵٠ کیلوگرم آهک شکفته در مترمکعب شفته. (کسر۵٠کیلوگرم به‌تناسب محاسبه می‌شود). | مترمکعب | 226000
110905 | کسربها به‌ ردیف های ١١٠٩٠١ و ١١٠٩٠٢ ، برای کاهش هر۵٠ کیلوگرم، آهک شکفته در مترمکعب شفته. (کسر ۵٠کیلوگرم به‌تناسب محاسبه می‌شود). | مترمکعب | -226000
111001 | نماچینی با آجر پلاک با سطح مقطع تا ١٠ سانتی‌متر مربع با ملات ماسه سیمان 1:5 به همراه دوغاب ریزی پشت اجر. | مترمربع | 1725000
111002 | نماچینی با آجر پلاک با سطح مقطع بیش از ١٠ سانتی‌متر مربع با ملات ماسه سیمان 1:5 به همراه دوغاب ریزی پشت اجر. | مترمربع | 1824000
111005 | اضافه بها به‌ ردیف های ١١١٠٠١ و ١١١٠٠٢ در صورت استفاده از آجر پلاک به رنگ قرمز. | مترمربع | 80800
111101 | فرش کف با آجر مخصوص کف به سطح نمای تا ٧ دسیمترمربع و ضخامت حدود ٣٠ میلی‌متر با ملات ماسه سیمان 1:5 | مترمربع | 1892000
111102 | اضافه بها به‌ ردیف ١١١١٠١ به ازای افزایش هر ۵ میلی‌متر ضخامت آجر مخصوص کف مازاد بر ٣٠ میلی‌متر تا ٧٠ میلی‌متر (کسر ۵ میلی‌متر به‌تناسب محاسبه می‌شود). | مترمربع | 170000
111201 | نماچینی با آجرنسوز مخصوص نما با ضخامت ٢٠ تا ٣٠ میلی‌متر و ملات ماسه سیمان 1:5 | مترمربع | 2758000
111202 | نماچینی با آجرنسوز مخصوص نما با ضخامت بیش از ٣٠ تا ۴٠ میلی‌متر و ملات ماسه سیمان 1:5 | مترمربع | 2958000
111203 | نماچینی با آجرنسوز مخصوص نما با ضخامت بیش از ۴٠ تا ۵٠ میلی‌متر و ملات ماسه سیمان 1:5 | مترمربع | 3167000
120101 | تهیه و نصب جدول‌های بتنی پیش‌ساخته با سطح مقطع تا ٠٫٠۵ مترمربع با بتن به عیار ٢۵٠ کیلوگرم سیمان در مترمکعب و ملات ماسه سیمان 1:5 | مترمکعب | 10067000
120102 | تهیه و نصب جدول‌های بتنی پیش‌ساخته با سطح مقطع بیش از ٠٫٠۵ تا ٠٫١٠ مترمربع با بتن به عیار ٢۵٠ کیلوگرم. سیمان در مترمکعب و ملات ماسه سیمان 1:5 | مترمکعب | 8978000
120103 | تهیه و نصب جدول‌های بتنی پیش‌ساخته با سطح مقطع بیش از ٠٫١٠ مترمربع با بتن به عیار ٢۵٠ کیلوگرم سیمان در مترمکعب و ملات ماسه سیمان 1:5 | مترمکعب | 7958000
120104 | تهیه و نصب جدول‌های بتنی پیش‌ساخته پرسی، با سطح مقطع تا ٠٫٠۶ مترمربع و ملات ماسه سیمان 1:5 | مترمکعب | 10044000
120105 | تهیه و نصب جدول‌های بتنی پیش‌ساخته پرسی، با سطح مقطع بیش از ٠٫٠۶ مترمربع و ملات ماسه سیمان 1:5 | مترمکعب | 9136000
120106 | تهیه و نصب جدول‌های بتنی پیش‌ساخته پلیمری رنگی با ملات ماسه سیمان 1:5 | مترمکعب
120201 | تهیه و نصب دال بتنی پیش‌ساخته (مسلح)، با عیار ٣٠٠ کیلوگرم سیمان در مترمکعب، برای دال روی کانال‌ها، نهرها و یا به عنوان پل روی جوی ها و موارد مشابه. | مترمکعب | 11084000
120202 | تهیه، ساخت و نصب قطعات بتنی پیش‌ساخته برای تکیه‌گاه لوله و کارهای مشابه، با عیار ٣٠٠ کیلوگرم سیمان در مترمکعب بتن . | مترمکعب | 11084000
120203 | تهیه و نصب قطعات بتنی پیش‌ساخته مدولار با عیار ٣۵٠ کیلوگرم سیمان در مترمکعب برای خاک‌های مسلح و غیرمسلح. | مترمکعب | 29457000
120204 | تهیه و نصب پانل‌های بتنی پیش‌ساخته با عیار ٣۵٠ کیلوگرم سیمان در مترمکعب برای مسلح کردن خاک. | مترمکعب | 21415000
120205 | اضافه بها به‌ ردیف ١٢٠٢٠٣ در صورت رنگی بودن قطعات پیش‌ساخته بتنی. | مترمکعب | 3030000
120220 | تهیه و نصب فونداسیون دیوارهای بتنی پیش‌ساخته محوطه با عیار ٣۵٠ کیلوگرم سیمان در هر مترمکعب. | مترمکعب
120221 | تهیه و نصب ستون دیوارهای بتنی پیش‌ساخته محوطه با عیار ٣۵٠ کیلوگرم سیمان در هر مترمکعب. | مترمکعب
120222 | تهیه و نصب پانل دیوارهای بتنی پیش‌ساخته با عیار ٣۵٠ کیلوگرم سیمان در هر مترمکعب. | مترمکعب
120301 | تهیه و نصب لوله بتنی پیش‌ساخته، به قطر داخلی ١٠سانتی‌متر و ضخامت تا ۵ سانتی‌متر، با بتن به عیار ٣٠٠کیلوگرم سیمان در مترمکعب بتن . | مترطول | 438500
120302 | تهیه و نصب لوله بتنی پیش‌ساخته، به قطر داخلی ١۵سانتی‌متر و ضخامت تا ۵ سانتی‌متر، با بتن به عیار ٣٠٠کیلوگرم سیمان در مترمکعب بتن . | مترطول | 466000
120303 | تهیه و نصب لوله بتنی پیش‌ساخته، به قطر داخلی ٢٠سانتی‌متر و ضخامت تا ۵ سانتی‌متر، با بتن به عیار ٣٠٠کیلوگرم سیمان در مترمکعب بتن . | مترطول | 574500
120304 | تهیه و نصب لوله بتنی پیش‌ساخته، به قطر داخلی ٢۵سانتی‌متر و ضخامت تا ۵ سانتی‌متر، با بتن به عیار ٣٠٠کیلوگرم سیمان در مترمکعب بتن . | مترطول | 638500
120305 | تهیه و نصب لوله بتنی پیش‌ساخته، به قطر داخلی ٣٠سانتی‌متر و ضخامت ۵ تا ٧ سانتی‌متر، با بتن به عیار ٣٠٠کیلوگرم سیمان در متر مکعب بتن . | مترطول | 994000
120306 | تهیه و نصب لوله بتنی پیش‌ساخته، به قطر داخلی ۴٠سانتی‌متر و ضخامت ۵ تا ٧ سانتی‌متر، با بتن به عیار ٣٠٠کیلوگرم سیمان در مترمکعب بتن . | مترطول | 1183000
120307 | تهیه و نصب لوله بتنی پیش‌ساخته، به قطر داخلی ۵٠سانتی‌متر و ضخامت ۵ تا ٧ سانتی‌متر، با بتن به عیار ٣٠٠کیلوگرم سیمان در مترمکعب بتن . | مترطول | 1541000
120308 | تهیه و نصب لوله بتنی پیش‌ساخته، به قطر داخلی ۶٠سانتی‌متر و ضخامت ٧ تا ٩ سانتی‌متر، با بتن به عیار ٣٠٠کیلوگرم سیمان در مترمکعب بتن . | مترطول | 1942000
120309 | تهیه و نصب لوله بتنی مسلح پیش‌ساخته، به قطر داخلی۶٠ سانتی‌متر و ضخامت ٧ تا ٩ سانتی‌متر، با بتن به عیار٣٠٠ کیلوگرم سیمان در مترمکعب بتن . | مترطول | 2715000
120310 | تهیه و نصب لوله بتنی مسلح پیش‌ساخته، به قطر داخلی٨٠ سانتی‌متر و ضخامت ٩ تا ١١ سانتی‌متر، با بتن به عیار٣٠٠ کیلو سیمان در مترمکعب بتن . | مترطول | 3219000
120311 | تهیه و نصب لوله بتنی مسلح پیش‌ساخته، به قطر داخلی١٠٠ سانتی‌متر و ضخامت ٩ تا ١١ سانتی‌متر، با بتن به عیار٣٠٠ کیلوگرم سیمان در مترمکعب بتن . | مترطول | 3559000
120401 | تهیه و نصب حلقه بتنی مسلح پیش ساخته چاه به منظور تحکیم انباره چاه، با بتن به عیار ٣٠٠ کیلوگرم سیمان در مترمکعب با مقطع تخم مرغی به ابعاد حدود 80*120 سانتی‌متر به انضمام پر کردن پشت حلقه بتنی. | مترطول | 2933000
120402 | تهیه و نصب حلقه بتنی مسلح پیش‌ساخته چاه به منظور تحکیم میله چاه با بتن به عیار ٣٠٠ کیلوگرم سیمان در مترمکعب با مقطع دایره و قطر خارجی حدود ۶٠ سانتی‌متر با پرکردن پشت حلقه بتنی. | مترطول | 3132000
120403 | اضافه بها به‌ ردیف ١٢٠۴٠٢ به ازای افزایش هر ١٠سانتی‌متر قطر حلقه بتنی مسلح پیش ساخته چاه مازاد بر ۶٠ سانتی‌متر تا ١٢٠ سانتی‌متر (کسر ١٠ سانتی‌متر به‌تناسب محاسبه می‌شود). | مترطول | 326500
120501 | بنایی با بلوک سیمانی توخالی به ضخامت بیش از ٢٠ سانتی‌متر و ملات ماسه سیمان 1:5 | مترمکعب | 3997000
120502 | بنایی با بلوک سیمانی توخالی کف پر به ضخامت بیش از ٢٠ سانتی‌متر و ملات ماسه سیمان 1:5 | مترمکعب | 4200000
120503 | بنایی با بلوک سیمانی توخالی به ضخامت حدود ٢٠ سانتی‌متر و ملات ماسه سیمان 1:5 | مترمربع | 802000
120504 | بنایی با بلوک سیمانی توخالی کف پر به ضخامت حدود ٢٠ سانتی‌متر و ملات ماسه سیمان 1:5 | مترمربع | 842500
120505 | بنایی با بلوک سیمانی توخالی به ضخامت حدود ١٠ سانتی‌متر و ملات ماسه سیمان 1:5 | مترمربع | 605500
120506 | بنایی با بلوک سیمانی توخالی کف پر به ضخامت حدود ١٠ سانتی‌متر و ملات ماسه سیمان 1:5 | مترمربع | 632000
120508 | بنایی با بلوک سیمانی توخالی به ضخامت حدود ١۵ سانتی‌متر با ملات ماسه سیمان 1:5 | مترمربع | 724000
120509 | بنایی با بلوک سیمانی توخالی کف پر به ضخامت حدود ١۵ سانتی‌متر با ملات ماسه سیمان 1:5 | مترمربع | 724000
120520 | بنایی با بلوک سیمانی سبک توخالی کف پر متشکل از سبکدانه های حاصل از فرآوری مواد طبیعی به ضخامت تا ٨ سانتی‌متر با ملات ماسه سیمان 1:5 | مترمربع | 626500
120521 | بنایی با بلوک سیمانی سبک توخالی کف پر متشکل از سبکدانه های حاصل از فرآوری مواد طبیعی به ضخامت. حدود ١٠ سانتی‌متر با ملات ماسه سیمان 1:5 | مترمربع | 704000
120522 | بنایی با بلوک سیمانی سبک توخالی کف پر متشکل از سبکدانه های حاصل از فرآوری مواد طبیعی به ضخامت. حدود ١۵ سانتی‌متر با ملات ماسه سیمان 1:5 | مترمربع | 834500
120523 | بنایی با بلوک سیمانی سبک توخالی کف پر متشکل از سبکدانه های حاصل از فرآوری مواد طبیعی به ضخامت حدود ٢٠ سانتی‌متر با ملات ماسه سیمان 1:5 | مترمربع | 950500
120524 | اضافه بها به‌ ردیف های ١٢٠۵٢٠ تا ١٢٠۵٢٣ در صورت سه جداره بودن بلوک های مصرفی. | مترمربع | 108000
120530 | بنایی با بلوک سیمانی سبک توخالی کف پر تهیه شده از پرلیت منبسط شده و سبکدانه های حاصل از فرآوری مواد طبیعی به ضخامت تا ٨ سانتی‌متر با ملات ماسه سیمان 1:5 | مترمربع | 722500
120531 | بنایی با بلوک سیمانی سبک توخالی کف پر تهیه شده از پرلیت منبسط شده و سبکدانه های حاصل از فرآوری مواد طبیعی به ضخامت حدود ١٠ سانتی‌متر با ملات ماسه سیمان 1:5 | مترمربع | 800000
120532 | بنایی با بلوک سیمانی سبک توخالی کف پر تهیه شده از پرلیت منبسط شده و سبکدانه های حاصل از فرآوری مواد طبیعی به ضخامت حدود ١۵ سانتی‌متر با ملات ماسه سیمان 1:5 | مترمربع | 966500
120533 | بنایی با بلوک سیمانی سبک توخالی کف پر تهیه شده از پرلیت منبسط شده و سبکدانه های حاصل از فرآوری مواد طبیعی به ضخامت حدود ٢٠ سانتی‌متر با ملات ماسه سیمان 1:5 | مترمربع | 1238000
120534 | اضافه بها به‌ ردیف های ١٢٠۵٣٠ تا ١٢٠۵٣٣ در صورت سه جداره بودن بلوک های مصرفی. | مترمربع | 264000
120540 | بنایی با بلوک سیمانی سبک توخالی کف پر متشکل از پرلیت منبسط شده به ضخامت تا ١٠ سانتی‌متر با ملات. ماسه سیمان 1:5 | مترمربع | 835000
120541 | بنایی با بلوک سیمانی سبک توخالی کف پر متشکل از پرلیت منبسط شده به ضخامت حدود ١۵ سانتی‌متر با ملات ماسه سیمان 1:5 | مترمربع | 935500
120542 | بنایی با بلوک سیمانی سبک توخالی کف پر متشکل از پرلیت منبسط شده به ضخامت حدود ٢٠ سانتی‌متر با ملات ماسه سیمان 1:5 | مترمربع | 1041000
120543 | اضافه بها به‌ ردیف های ١٢٠۵۴٠ تا ١٢٠۵۴٢ در صورت سه جداره بودن بلوک های مصرفی. | مترمربع | 95500
120601 | بنایی با آجر سیمانی به ابعاد آجر فشاری به ضخامت یک و نیم آجر و بیشتر با ملات ماسه سیمان 1:5 | مترمکعب | 7748000
120602 | بنایی با آجر سیمانی به ابعاد آجر فشاری برای دیوارسازی به ضخامت یک آجره با ملات ماسه سیمان 1:5 | مترمربع | 1786000
120603 | بنایی با آجر سیمانی به ابعاد آجر فشاری برای دیوارسازی به ضخامت نیم آجر با ملات ماسه سیمان 1:5 | مترمربع | 935000
120701 | پر کردن حفره های بلوک های سیمانی تو خالی با ملات ماسه سیمان 1:5 به ازای هر مترمکعب حجم بلوک چینی. | مترمکعب | 2292000
120702 | اضافه بها به‌ ردیف های بلوک چینی که در پایین تر از آب زیر زمینی انجام شود و استفاده از تلمبه موتوری حین اجرای عملیات الزامی باشد. | مترمکعب | 434000
120703 | اضافه بهای نماسازی با بلوک سیمانی. | مترمربع | 157500
120704 | اضافه بهای نماسازی با آجر سیمانی به ابعاد آجر فشاری. | مترمربع | 439500
120801 | بنایی با بلوک های بتن ی پیش‌ساخته از بتن سبک اتوکلاوشده (بتن گازی) با ملات مخصوص به ضخامت حدود ١٠سانتی‌متر. | مترمربع | 829500
120802 | بنایی با بلوک های بتن ی پیش‌ساخته از بتن سبک اتوکلاوشده (بتن گازی) با ملات مخصوص به ضخامت حدود ١۵سانتی‌متر. | مترمربع | 1094000
120803 | بنایی با بلوک های بتن ی پیش‌ساخته از بتن سبک اتوکلاوشده (بتن گازی) با ملات مخصوص به ضخامت حدود ٢٠سانتی‌متر. | مترمربع | 1419000
120804 | بنایی با بلوک های بتن ی پیش‌ساخته از بتن سبک اتوکلاوشده (بتن گازی) با ملات مخصوص به ضخامت حدود ٢۵سانتی‌متر. | مترمربع | 1644000
120805 | بنایی با بلوک های بتن ی پیش‌ساخته از بتن سبک اتوکلاوشده (بتن گازی) با ملات مخصوص به ضخامت حدود ٣٠ سانتی‌متر. | مترمربع | 2048000
120806 | بنایی با بلوک های بتن ی پیش‌ساخته از بتن سبک اتوکلاوشده (بتن گازی) با ملات مخصوص به ضخامت تا ٨ سانتی‌متر. | مترمربع | 695500
120807 | بنایی با بلوک های بتن ی پیش‌ساخته از بتن سبک اتوکلاو شده (بتن گازی) با ملات مخصوص به ضخامت حدود ١٢سانتی‌متر. | مترمربع | 940000
120808 | کسربها به‌ ردیف های ١٢٠٨٠١ تا ١٢٠٨٠٧ درصورتی‌که بجای ملات مخصوص از ملات ماسه سیمان 1:5 استفاده شود. | مترمربع | -168500
120820 | بنایی با پانل‌های دیواری بتنی پیش‌ساخته از بتن سبک دانه های پلی استایرن و رس منبسط شده، با ملات مخصوص به ضخامت حدود ۶ سانتی‌متر. | مترمربع | 1340000
120821 | بنایی با پانل‌های دیواری بتنی پیش‌ساخته از بتن سبک دانه های پلی استایرن و رس منبسط شده، با ملات مخصوص به ضخامت حدود ٨ سانتی‌متر. | مترمربع | 1585000
120822 | بنایی با پانل‌های دیواری بتنی پیش‌ساخته از بتن سبک دانه های پلی استایرن و رس منبسط شده، با ملات مخصوص به ضخامت حدود ١٠ سانتی‌متر. | مترمربع | 1990000
120823 | بنایی با پانل‌های دیواری بتنی پیش‌ساخته از بتن سبک دانه های پلی استایرن و رس منبسط شده، با ملات مخصوص به ضخامت حدود ١٢ سانتی‌متر. | مترمربع | 2264000
120824 | بنایی با پانل‌های دیواری بتنی پیش‌ساخته از بتن سبک دانه های پلی استایرن و رس منبسط شده، با ملات مخصوص به ضخامت حدود ١۵ سانتی‌متر. | مترمربع | 2715000
121001 | بنایی با بلوک سیمانی سبک توخالی کف پر تهیه شده با دانه رس منبسط شده، به ضخامت تا ١٠ سانتی‌متر با ملات. ماسه و سیمان 1:5 | مترمربع | 861500
121002 | بنایی با بلوک سیمانی سبک توخالی کف پر تهیه شده با دانه رس منبسط شده، به ضخامت ١٢ تا ١۵ سانتی‌متر با ملات. ماسه و سیمان 1:5 | مترمربع | 1046000
121003 | بنایی با بلوک سیمانی سبک توخالی کف پر تهیه شده با دانه رس منبسط شده، به ضخامت ١٧ تا ٢٠ سانتی‌متر با ملات. ماسه و سیمان 1:5 | مترمربع | 1270000
121004 | اضافه بها به‌ ردیف های ١٢١٠٠١ تا ١٢١٠٠٣ در صورت سه جداره بودن بلوک های مصرفی. | مترمربع | 124000
121005 | اضافه بها به‌ ردیف های ١٢١٠٠١ تا ١٢١٠٠٣ در صورت استفاده از ملات اماده محتوی رس منبسط شده ریزدانه سبک به ازای هر مترمکعب حجم بلوک چینی. | مترمکعب | 662500
121101 | اضافه بها به‌ ردیف های بنایی با بلوک، درصورتی‌که دیوار با میلگرد به اجزای سازه ای مهار شود. | مترمکعب | 112500
121102 | تهیه و اجرای شبکه الیاف شیشه جهت مسلح کردن کارهای بنایی با بلوک و پانل. | مترمربع | 121500
121103 | تهیه و اجرای شبکه الیاف شیشه مقاوم در برابر قلیا جهت مسلح کردن کارهای بنایی با بلوک و پانل. | مترمربع | 313000
121104 | تهیه و اجرای شبکه الیاف کربن جهت مسلح کردن کارهای بنایی با بلوک و پانل. | مترمربع | 136500
121201 | تهیه و نصب دریچه بتنی به قطر ۶٣ تا ۶۵ سانتی‌مترکلاف بتنی یا چدنی. | عدد | 8267000
130101 | عایق کاری رطوبتی، با یک قشر اندود قیر. | مترمربع | 184000
130102 | عایق کاری رطوبتی، با استفاده از قیرهای امولسیونی. | مترمربع | 130000
130108 | عایق کاری رطوبتی، با استفاده از قیرهای محلول. | مترمربع | 131000
130109 | اضافه بها به‌ ردیف های ١٣٠١٠٢ و ١٣٠١٠٨ در صورت اصلاح قیر با مواد پلیمری. | مترمربع | 18600
130201 | عایق کاری رطوبتی، با دو قشر اندود قیر و یک لایه گونی برای سطوح حمام ها، توالت ها و روی پی‌ها و مانند آن. | مترمربع | 463500
130202 | عایق کاری رطوبتی، با دو قشر اندود قیر و یک لایه گونی برای سایر سطوح. | مترمربع | 430500
130203 | عایق کاری رطوبتی، با سه قشر اندود قیر و دو لایه گونی برای سطوح حمام ها، توالت ها و روی پی‌ها و مانند آن. | مترمربع | 746500
130204 | عایق کاری رطوبتی، با سه قشر اندود قیر و دو لایه گونی برای سایر سطوح. | مترمربع | 697000
130205 | عایق کاری رطوبتی، با چهار قشر اندود قیر و سه لایه گونی برای سطوح حمام ها، توالت ها و روی پی‌ها و مانند آن. | مترمربع | 1037000
130206 | عایق کاری رطوبتی، با چهار قشر اندود قیر و سه لایه گونی برای سایر سطوح. | مترمربع | 947000
130303 | عایق کاری رطوبتی، با عایق پیش‌ساخته درجه یک متشکل از قیر پلاستیکی، الیاف پلی استر نوع نبافته و تیشو به ضخامت ٣٫۵ تا ۴ میلی‌متر به انضمام قشر آستر برای سطوح حمام ها، توالت ها، روی پی‌ها و مانند آن. | مترمربع | 418500
130304 | عایق کاری رطوبتی، با عایق پیش‌ساخته درجه یک متشکل از قیر پلاستیکی، الیاف پلی استر نوع نبافته و تیشو به ضخامت ٣٫۵ تا ۴ میلی‌متر به انضمام قشر آستر برای سایر سطوح. | مترمربع | 392500
130305 | عایق کاری رطوبتی، با عایق پیش‌ساخته درجه یک متشکل از قیر پلاستیکی، الیاف پلی استر نوع ترموباند به ضخامت ٣ میلی‌متر به انضمام قشر آستر برای سطوح حمام ها، توالت ها، روی پی‌ها و مانند آن. | مترمربع | 452500
130306 | عایق کاری رطوبتی، با عایق پیش‌ساخته درجه یک متشکل از قیر پلاستیکی، الیاف پلی استر نوع ترموباند به ضخامت ٣ میلی‌متر به انضمام قشر آستر برای سایر سطوح. | مترمربع | 426000
130307 | عایق کاری رطوبتی، با عایق پیش‌ساخته درجه یک متشکل از قیر پلاستیکی، الیاف پلی استر نوع ترموباند به ضخامت ۴ میلی‌متر به انضمام قشر آستر برای سطوح حمام ها، توالت ها، روی پی‌ها و مانند آن. | مترمربع | 497500
130308 | عایق کاری رطوبتی، با عایق پیش‌ساخته درجه یک متشکل از قیر پلاستیکی، الیاف پلی استر نوع ترموباند به ضخامت ۴ میلی‌متر به انضمام قشر آستر برای سایر سطوح. | مترمربع | 471000
130309 | اضافه بها به‌ ردیف های ١٣٠٣٠٣ تا ١٣٠٣٠٨ درصورتی‌که از قیر الاستیکی به‌جای قیر پلاستیکی استفاده شود. | مترمربع | 471000
130310 | کسربها به‌ ردیف های ١٣٠٣٠٣ تا ١٣٠٣٠٨ ، درصورتی‌که از قیر اکسیده به‌جای قیر پلاستیکی استفاده شود. | مترمربع | -28100
130311 | اضافه بها به‌ ردیف های ١٣٠٣٠۴ و 130306 و 130308 در صورت استفاده از عایق رطوبتی پیش ساخته با روکش آلومینیومی مطابق مشخصات فنی. | مترمربع | 44900
130312 | اضافه بها به‌ ردیف های ١٣٠٣٠۵ تا ١٣٠٣٠٨ درصورتی‌که از الیاف پلی استر نوع اسپان باند استفاده شود. | مترمربع | 16800
130313 | کسربها به‌ ردیف های ١٣٠٣٠٣ تا ١٣٠٣٠٨ درصورتی‌که در قشر آستر، از قیر امولسیون به‌جای مشتق قیر محلول در حلال نفتی استفاده شود. | مترمربع | -1750
130314 | کسربها به‌ ردیف های ١٣٠٣٠٣ تا ١٣٠٣٠٨ درصورتی‌که قشر استر با توجه به بند 3-3 مقدمه فصل اجرا نگردد. | مترمربع | -16300
130403 | تهیه مصالح و اجرای عایق کاری رطوبتی با استفاده از پوشش های آکریلیکی پایه آبی بدون الیاف فایبرگلاس. | مترمربع | 777500
130404 | تهیه مصالح و اجرای عایق کاری رطوبتی با استفاده از مواد آب بندکننده پلیمری دوجزئی پایه سیمان و رزین های آکریلیکی بدون الیاف فایبرگلاس. | مترمربع | 502500
130405 | تهیه مصالح و اجرای عایق کاری رطوبتی با استفاده از مواد آب بندکننده نفوذگر بلور ساز پایه سیمان در سطوح بتنی سخت شده، جهت مقابله با فشارهای منفی و یا مثبت آب | مترمربع | 273500
130406 | اضافه بها به‌ ردیف ١٣٠۴٠٣ و ١٣٠۴٠۴ به ازای تهیه و اجرای هر لایه الیاف فایبرگلاس، جهت مسلح نمودن عایق. | مترمربع | 157500
130501 | تهیه مصالح و اجرای پوشش مومی با پایه قیری روی سطوح سیمانی یا بتنی به ضخامت ٣٠٠ میکرون. | مترمربع | 230500
140111 | عایق کاری حرارتی با عایق پشم شیشه بدون روکش، به ضخامت ٢۵ میلی‌متر و به وزن مخصوص ١٠ کیلوگرم بر مترمکعب. | مترمربع | 80000
140112 | اضافه بها به‌ ردیف ١۴٠١١١، به ازای افزایش هر کیلوگرم مقدار عایق مصرفی در هر مترمکعب ناشی از افزایش ضخامت یا وزن مخصوص آن (کسر کیلوگرم به‌تناسب محاسبه می‌شود). | کیلوگرم | 137500
140113 | عایق کاری حرارتی با عایق پشم شیشه به‌صورت پانل و بدون روکش به ضخامت ٢۵ میلی‌متر و به وزن مخصوص ٣۶ کیلوگرم بر مترمکعب. | مترمربع | 294500
140114 | اضافه بها به‌ ردیف ١۴٠١١٣، به ازای افزایش هر کیلوگرم مقدار عایق مصرفی در هر مترمکعب ناشی از افزایش ضخامت یا وزن مخصوص آن (کسر کیلوگرم به‌تناسب محاسبه می‌شود). | کیلوگرم | 213500
140115 | عایق کاری حرارتی با عایق پشم شیشه پتویی یک طرف توری دار به ضخامت ۵٠ میلی‌متر و وزن مخصوص ۶٠ کیلوگرم بر مترمکعب. | مترمربع | 743500
140116 | اضافه بها به‌ ردیف ١۴٠١١۵، به ازای افزایش هر کیلوگرم مقدار عایق مصرفی در هر مترمکعب ناشی از افزایش ضخامت یا وزن مخصوص آن (کسر کیلوگرم به‌تناسب محاسبه می‌شود). | کیلوگرم | 202500
140117 | عایق کاری حرارتی با عایق پشم سنگ بدون روکش به ضخامت ٣٠ میلی‌متر و وزن مخصوص ٣۵ کیلوگرم بر مترمکعب. | مترمربع | 187500
140118 | اضافه بها به‌ ردیف ١۴٠١١٧، به ازای افزایش هر کیلوگرم مقدار عایق مصرفی در هر مترمکعب ناشی از افزایش ضخامت یا وزن مخصوص آن (کسر کیلوگرم به‌تناسب محاسبه می‌شود). | کیلوگرم | 137500
140119 | عایق کاری حرارتی با عایق پشم سنگ به‌صورت پانل و بدون روکش، به ضخامت ٣٠ میلی‌متر و وزن مخصوص ۵٠ کیلوگرم بر مترمکعب. | مترمربع | 372000
140120 | اضافه بها به‌ ردیف ١۴٠١١٩ ، به ازای افزایش هر کیلوگرم مقدار عایق مصرفی در هر مترمکعب ناشی از افزایش ضخامت یا وزن مخصوص آن (کسر کیلوگرم به‌تناسب محاسبه می‌شود). | کیلوگرم | 185000
140121 | عایق کاری حرارتی با عایق پشم سنگ پتویی یک طرف توری دار، به ضخامت ٣٠ میلی‌متر و وزن مخصوص ۵٠ کیلوگرم بر مترمکعب. | مترمربع | 396000
140122 | اضافه بها به‌ ردیف ١۴٠١٢١ ، به ازای افزایش هر کیلوگرم مقدار عایق مصرفی در هر مترمکعب ناشی از افزایش ضخامت یا وزن مخصوص آن (کسر کیلوگرم به‌تناسب محاسبه می‌شود). | کیلوگرم | 173000
140123 | عایق کاری حرارتی با عایق پشم سرباره بدون روکش به ضخامت ٣٠ میلی‌متر و وزن مخصوص ٣۵ کیلوگرم بر مترمکعب. | مترمربع | 152000
140124 | اضافه بها به‌ ردیف ١۴٠١٢٣، به ازای افزایش هر کیلوگرم مقدار عایق مصرفی در هر مترمکعب ناشی از افزایش ضخامت یا وزن مخصوص آن (کسر کیلوگرم به‌تناسب محاسبه می‌شود). | کیلوگرم | 99000
140125 | عایق کاری حرارتی با عایق پشم سرباره به‌صورت پانل و بدون روکش به ضخامت ٣٠ میلی‌متر و وزن مخصوص ۵٠ کیلوگرم بر مترمکعب. | مترمربع | 302500
140126 | اضافه بها به‌ ردیف ١۴٠١٢۵ ، به ازای افزایش هر کیلوگرم مقدار عایق مصرفی در هر مترمکعب ناشی از افزایش ضخامت یا وزن مخصوص آن (کسر کیلوگرم به‌تناسب محاسبه می‌شود). | کیلوگرم | 141000
140127 | عایق کاری حرارتی با عایق پشم سرباره پتویی یک طرف توری دار، به ضخامت ٣٠ میلی‌متر و وزن مخصوص ۵٠ کیلوگرم بر مترمکعب. | مترمربع | 344000
140128 | اضافه بها به‌ ردیف ١۴٠١٢٧، به ازای افزایش هر کیلوگرم مقدار عایق مصرفی در هر مترمکعب ناشی از افزایش ضخامت یا وزن مخصوص آن (کسر کیلوگرم به‌تناسب محاسبه می‌شود). | کیلوگرم | 140000
140211 | عایق کاری حرارتی با عایق پلی یورتان به ضخامت ١۵ میلی‌متر و وزن مخصوص ٣٠ کیلوگرم بر مترمکعب. | مترمربع | 615000
140212 | اضافه بها به‌ ردیف ١۴٠٢١١ ، به ازای افزایش هر کیلوگرم مقدار عایق مصرفی در هر مترمکعب ناشی از افزایش ضخامت یا وزن مخصوص آن (کسر کیلوگرم به‌تناسب محاسبه می‌شود). | کیلوگرم | 1227000
140213 | عایق کاری حرارتی با عایق پلی استایرن منبسط شده به ضخامت ١۵ میلی متر و وز ن مخصوص ١۵ کیلوگرم بر مترمکعب. | مترمربع | 202000
140214 | اضافه بها به‌ ردیف ١۴٠٢١٣، به ازای افزایش هر کیلوگرم مقدار عایق مصرفی در هر مترمکعب ناشی از افزایش ضخامت یا وزن مخصوص آن (کسر کیلوگرم به‌تناسب محاسبه می‌شود). | کیلوگرم | 616000
140215 | عایق کاری حرارتی با عایق پلی استایرن اکسترودشده به ضخامت ١۵ میلی متر و وزن مخصوص ٢۵ کیلوگرم بر مترمکعب. | مترمربع | 390500
140216 | اضافه بها به‌ ردیف ١۴٠٢١۵ ، به ازای افزایش هر کیلوگرم مقدار عایق مصرفی در هر مترمکعب ناشی از افزایش ضخامت یا وزن مخصوص آن (کسر کیلوگرم به‌تناسب محاسبه می‌شود). | کیلوگرم | 871000
140217 | عایق کاری حرارتی با عایق پلی اتیلن شبکه بندی شده به ضخامت ١۵ میلی متر و وزن مخصوص ٣٠ کیلوگرم بر مترمکعب. | مترمربع | 351000
140218 | اضافه بها به‌ ردیف ١۴٠٢١٧ ، به ازای افزایش هر کیلوگرم مقدار عایق مصرفی در هر مترمکعب ناشی از افزایش ضخامت یا وزن مخصوص آن (کسر کیلوگرم به‌تناسب محاسبه می‌شود). | کیلوگرم | 687000
140311 | اضافه بها نسبت به‌ ردیف های عایق کاری حرارتی، درصورتی‌که عایق های حرارتی در سطوح قائم نصب شوند. | مترمربع | 27100
140312 | اضافه بها به‌ ردیف های عایق کاری حرارتی به ازای هر مترمربع روکش کاغذ کرافت، که سطح عایق را بپوشاند. | مترمربع | 5020
140313 | اضافه بها به‌ ردیف های عایق کاری حرارتی به ازای هر مترمربع روکش آلومینیوم ساده با آستری کاغذ کرافت، که سطح عایق را بپوشاند. | مترمربع | 44400
140314 | اضافه بها به‌ ردیف های عایق کاری حرارتی به ازای هر مترمربع روکش آلومینیوم مسلح با آستری کاغذ کرافت، که سطح عایق را بپوشاند. | مترمربع | 58100
140315 | اضافه بها به‌ ردیف های عایق کاری حرارتی به ازای هر مترمربع روکش آلومینیوم ساده بدون نیاز به آستری کاغذ کرافت که سطح عایق را بپوشاند. | مترمربع | 52000
140316 | اضافه بها به‌ ردیف های عایق کاری حرارتی به ازای هر مترمربع روکش آلومینیوم مسلح بدون نیاز به آستری کاغذ کرافت که سطح عایق را بپوشاند. | مترمربع | 150000
140411 | پرکردن درز بین پانل‌های پلی یورتان و همچنین در محل تلاقی عایق با سطوح مختلف به طریق تزریق پلی یورتان برحسب وزن مصرفی. | کیلوگرم | 1285000
140412 | عایق کاری حرارتی روی سطوح مختلف، با فوم های پلی یورتان پاششی شکل گرفته درجا، برحسب وزن مصرفی. | کیلوگرم | 1213000
140511 | تهیه مصالح و اجرای گل میخ های پلاستیکی همراه با تمام وسایل نصب، جهت نصب عایق های حرارتی. | عدد | 44900
140611 | تهیه و نصب پلی استایرن منبسط شده با چگالی ١٢ کیلوگرم بر مترمکعب، سفید یا الوان به ضخامت یک سانتی‌متر، با تمام وسایل نصب بدون زیرسازی. | مترمربع | 208500
140612 | اضافه بها به‌ ردیف ١۴٠۶١١ ، به ازای افزایش هر کیلوگرم مقدار پلی استایرن مصرفی در هر مترمکعب ناشی از افزایش ضخامت یا وزن مخصوص آن (کسر کیلوگرم به‌تناسب محاسبه می‌شود). | کیلوگرم | 557500
140711 | تهیه مصالح و اجرای اندود پاششی پایه سیمانی مقاوم در شکل H و I برابر آتش، روی سطوح فولادی برای مقاطع با ضریب مقطع تا ٩٠ متر بر مترمربع، برای ۶٠ دقیقه مقاومت در برابر آتش و دمای بحرانی ۵۵٠ درجه سانتی گراد. | مترمربع | 727500
140712 | تهیه مصالح و اجرای اندود پاششی پایه سیمانی مقاوم در شکل H و I برابر آتش، روی سطوح فولادی برای مقاطع با ضریب مقطع بیش از ٩٠ تا ٢٠٠ متر بر مترمربع، برای ۶٠ دقیقه مقاومت در برابر آتش و دمای بحرانی ۵۵٠ درجه سانتی گراد. | مترمربع | 937000
140713 | تهیه مصالح و اجرای اندود پاششی پایه سیمانی مقاوم در شکل H و I برابر آتش، روی سطوح فولادی برای مقاطع با ضریب مقطع بیش از ٢٠٠ متر بر مترمربع، برای ۶٠ دقیقه مقاومت در برابر آتش و دمای بحرانی ۵۵٠ درجه سانتی گراد. | مترمربع | 1125000
140714 | تهیه مصالح و اجرای اندود پاششی پایه گچی مقاوم در برابر شکل با H و I آتش، روی سطوح فولادی برای مقاطع ضریب مقطع تا ٩٠ متر بر مترمربع، برای ۶٠ دقیقه مقاومت در برابر آتش و دمای بحرانی ۵۵٠ درجه سانتی گراد. | مترمربع | 575000
140715 | تهیه مصالح و اجرای اندود پاششی پایه گچی مقاوم در برابر شکل با H و I آتش، روی سطوح فولادی برای مقاطع ضریب مقطع بیش از ٩٠ تا ٢٠٠ متر بر مترمربع، برای ۶٠ دقیقه مقاومت در برابر آتش و دمای بحرانی ۵۵٠ درجه سانتی گراد. | مترمربع | 680000
140716 | تهیه مصالح و اجرای اندود پاششی پایه گچی مقاوم در برابر شکل با H و I آتش، روی سطوح فولادی برای مقاطع ضریب مقطع بیش از ٢٠٠ متر بر مترمربع، برای ۶٠ دقیقه مقاومت در برابر آتش و دمای بحرانی ۵۵٠ درجه سانتی گراد. | مترمربع | 834500
140717 | کسربها به‌ ردیف های ١۴٠٧١١ و ١۴٠٧١۴ درصورتی‌که دمای بحرانی سطح فولاد ۶٢٠ درجه سانتی گراد باشد. | درصد | -5
140718 | کسربها به‌ ردیف های ١۴٠٧١٢و 140713و 140715و 140716 درصورتی‌که دمای بحرانی سطح فولاد ۶٢٠ درجه سانتی گراد باشد. | درصد | -10
160101 | تهیه، ساخت و نصب چهارچوب فولادی از ورق (با یا بدون کتیبه)، با شاخک های اتصالی مربوط و جاساز ی ها و تقویت های لازم برای قفل و لولا. | کیلوگرم | 267000
160102 | تهیه، ساخت و نصب در و پنجره فولادی از نبشی، سپری، ناودانی، میلگرد، ورق و مانند آن، با جاسازی و دستمزد نصب یراق‌آلات همراه با جوش کاری و ساییدن لازم. | کیلوگرم | 224000
160103 | تهیه، ساخت و نصب حفاظ، نرده و نردبان و قاب سازی فولادی کف پله ها از نبشی، سپری، ناودانی و میلگرد، ورق و مانند آن، با جاسازی و دستمزد نصب یراق‌آلات همراه با جوش کاری و ساییدن لازم. | کیلوگرم | 203500
160104 | تهیه، ساخت و نصب چهارچوب، در و پنجره فولادی از پروفیل های توخالی، با جاسازی و دستمزد نصب یراق‌آلات همراه با جوش کاری و ساییدن لازم. | کیلوگرم | 284000
160105 | تهیه، ساخت و نصب حفاظ، نرده و نردبان و قاب سازی فولادی کف پله ها از لوله سیاه و پروفی ل های تو خالی، باجاسازی و دستمزد نصب یراق‌آلات همراه با جوش کاری وساییدن لازم. | کیلوگرم | 260000
160106 | تهیه و نصب پروفیل ریل و قرقره فولادی برای درها وپنجره های کشویی. | کیلوگرم | 234000
160107 | تهیه و نصب پروفیل ریل و قرقره فولادی گالوانیزه برای درها و پنجره های کشویی. | کیلوگرم | 372500
160201 | تهیه، ساخت و نصب دریچه ها، درپوش ها به همراه قاب مربوط و کف سازی های فولادی با ورق ساده یا آج دار، همراه با سپری، نبشی، تسمه و سایر پروفیل‌های لازم با جوش کاری و ساییدن. | کیلوگرم | 246500
160202 | تهیه و نصب دریچه های چدنی به همراه قاب ‌های مربوط حوضچه ها یا کانال‌ها، یا کارهای مشابه آن. | کیلوگرم | 128000
160203 | تهیه، برش کاری، جوش کاری، فرم دادن، ساییدن و نصب ورق‌های فولادی به منظور پوشش سطوح ستون ها، تیرها، کف پنجره ها و مانند آن. | کیلوگرم | 267000
160204 | تهیه مصالح و اجرای زیرسازی سطوح کاذب اعم از افقی یاقائم، با نبشی، سپری، میلگرد و مانند آن. | کیلوگرم | 181500
160205 | تهیه مصالح و اجرای زیرسازی سطوح کاذب اعم از افقی یاقائم، با پروفیل‌های توخالی. | کیلوگرم | 259000
160206 | تهیه، ساخت و کارگذاری پایه یا دستک فولادی از نبشی، سپری، ناودانی، تیرآهن و مانند آن، برای نصب سیم‌خاردار یا تور سیمی و سایر کارهای مشابه آن. | کیلوگرم | 182000
160207 | تهیه، ساخت و کارگذاری پایه یا دستک فولادی از قوطی یا لوله سیاه، برای نصب سیم‌خاردار یا تور سیمی و سایرکارهای مشابه آن. | کیلوگرم | 289500
160208 | تهیه، ساخت و کارگذار ی پایه یا دستک فولادی از لوله گالوانیزه، برای نصب سیم خاردار یا تور سیمی و سایر کارهای مشابه آن. | کیلوگرم | 366500
160210 | تهیه و نصب تسمه های آج دار فولادی به ابعاد مختلف برای مسلح کردن خاک با پیچ و مهره لازم. | کیلوگرم | 274000
160211 | تهیه و جاگذاری زبانه های تسمه گیر فولادی در قطعات بتن یپیش‌ساخته برای مسلح کردن خاک. | کیلوگرم | 207000
160213 | تهیه و نصب لوله گالوانیزه به عنوان هواکش در سقف مخزن های بتنی. | کیلوگرم | 430500
160215 | تهیه و نصب صفحات فولادی مشبک (Grating) با تمام وسایل و اتصالات مربوط. | کیلوگرم | 206500
160221 | تهیه، ساخت و اجرای نگهدارنده دیوارهای بنایی به اجزای سازه ای به ‌صورت افقی یا قائم، از سپری، ناودانی، نبشی، میل گرد، مقاطع ساخته شده از ورق یا موارد مشابه آن. | کیلوگرم | 193500
160222 | تهیه، ساخت و اجرای نگهدارنده دیوارهای بنایی به اجزای سازه ای به ‌صورت افقی یا قایم، از پروفیل‌های توخالی. | کیلوگرم | 266000
160223 | تهیه، ساخت و نصب زیرسازی فولادی برای نمای ساختمان از نبشی، سپری، میلگرد و مانند آن. | کیلوگرم | 189500
160224 | تهیه، ساخت و نصب زیرسازی فولادی برای نمای ساختمان از پروفیل‌های توخالی. | کیلوگرم | 263000
160225 | اضافه بها به‌ ردیف های ١۶٠٢٠۴ و ١۶٠٢٠۵ برای قسمت هایی که به‌صورت دکوراتیو اجرا شوند. | کیلوگرم
160230 | گالوانیزه کردن قطعات فولادی به ضخامت تا ۶٠ میکرون. | کیلوگرم | 32700
160231 | اضافه بها به‌ ردیف ١۶٠٢٣٠ بابت گالوانیزه کردن به ضخامت بیش از ۶٠ میکرون به ازای هر ١٠ میکرون. | کیلوگرم | 8740
160301 | تهیه مصالح و اجرای پوشش سقف و فلاشینگ ها، با ورق گالوانیزه صاف، با تمام وسایل و لوازم نصب. | کیلوگرم | 293000
160302 | تهیه مصالح و اجرای پوشش سقف، با ورق گالوانیزه کرکره‌ای، با تمام وسایل و لوازم نصب. | کیلوگرم | 303500
160303 | تهیه مصالح و اجرای پوشش سقف، با ورق گالوانیزه ذوزنقه ای، با تمام وسایل و لوازم نصب. | کیلوگرم | 303500
160305 | تهیه و نصب کف خواب سر ناودان، کاسه ناودان، کلاهک دودکش و مانند آن با ورق گالوانیزه، لحیم کاری، پرچ و سایر کارهای لازم روی آن. | کیلوگرم | 458000
160306 | تهیه، ساخت و نصب ابرو از ورق گالوانیزه، با تمام وسایل و لوازم نصب. | کیلوگرم | 338500
160307 | تهیه، ساخت و نصب لوله ناودان و دودکش به هر قطر و ضخامت از ورق گالوانیزه، با اتصالات مربوط و تمام وسایل و لوازم نصب. | کیلو گرم | 353000
160309 | تهیه و نصب درپوش لوله بخاری به هر قطر از آهن سفید. | عدد | 258500
160311 | تهیه و ساخت کف پنجره و درپوش روی دیوارها و دست‌اندازها و مانند آن از ورق گالوانیزه. | کیلوگرم | 341500
160315 | اضافه بها درصورتی‌که ورق گالوانیزه در یک رو رنگی پخته شده در کوره باشد. | کیلوگرم | 65000
160401 | تهیه و نصب تورسیمی گالوانیزه حصاری (فنس)، با لوازم اتصال. | کیلوگرم | 238000
160402 | تهیه تور سیمی گالوانیزه پشه گیر و نصب تور سیمی درون قاب مربوط. | مترمربع | 435000
160403 | تهیه و نصب تور سیمی گالوانیزه زیر اندود. | مترمربع | 128500
160404 | تهیه و نصب شبکه پیش جوش شده برای نرده و حصار محوطه. | کیلوگرم | 218500
160405 | تهیه و نصب توری پرسی با مفتول سیاه برای نرده و حصار محوطه. | کیلوگرم | 195000
160406 | تهیه و نصب صفحات رابیتس گالوانیزه گرم. | کیلوگرم | 289500
160408 | تهیه و نصب توری سیمی گالوانیزه زیر سقف برای نگهداری عایق حرارتی. | مترمربع | 129500
160409 | تهیه شبکه میل‌گرد پیش‌جوش ساخته شده (مش) از میل‌گرد ساده به انضمام بریدن و کار گذاشتن آن همراه با سیم‌پیچی لازم. | کیلوگرم | 200000
160410 | تهیه شبکه میل‌گرد پیش‌جوش ساخته شده (مش) از میل‌گرد آج دار به انضمام بریدن و کار گذاشتن آن همراه با سیم‌پیچی لازم. | کیلوگرم | 165500
160417 | تهیه و اجرای صفحات مشبک گسترده ماندگار (روفیکس) از جنس فولاد به عنوان قالب یا پوشش سطوح کاذب و زیرسازی. | کیلوگرم | 251500
160418 | تهیه و اجرای صفحات مشبک گسترده ماندگار (روفیکس) از جنس فولاد گالوانیزه به عنوان قالب یا پوشش سطوح کاذب و زیرسازی. | کیلوگرم | 283000
160419 | تهیه و اجرای ورق کششی پیش‌ساخته از ورق فولادی به ضخامت ٠٫۶ تا ۶ میلی‌متر جهت ساخت حصار، نرده و مانند آن. | کیلوگرم | 246500
160420 | تهیه و نصب سیم‌خاردار دو رشته تابیده از جنس فولادکربنی با پوشش فلزی با اتصالات لازم. | کیلوگرم | 224500
160421 | تهیه و نصب سیم‌خاردار حلقوی سوزنی یا تبری به قطر۶٠ سانتی‌متر از فولاد گالوانیزه با اتصالات لازم. | کیلوگرم | 271000
160422 | تهیه و نصب سیم‌خاردار حلقوی سوزنی یا تبری به قطر٩٠ سانتی‌متر از فولاد گالوانیزه با اتصالات لازم. | کیلوگرم | 244500
160501 | تهیه و نصب در و پنجره از ورق گالوانیزه فرم داده شده و پیچ و رنگ پخته شده در کوره. | کیلوگرم
160601 | تهیه و نصب پانل دیواری از جنس پانل مشبک عایق دار به ضخامت تا ٧ سانتی‌متر با لایه پلی استایرن خود‌خاموش شو به ضخامت ۴ سانتی‌متر و شبکه ها و برشگیرها از مفتول به قطر ٢ تا ٢٫۵ میلی‌متر با چشمه های به ابعاد ٨٠*80 میلی‌متر به همراه اجرای بازشو ها (به مساحت کمتر از یک مترمربع) و نصب شبکه های اتصال در گوشه و در اطراف بازشوها، به‌طور کامل. | مترمربع | 964500
160602 | تهیه و نصب پانل دیواری از جنس پانل مشبک عایق دار به ضخامت تا 15 سانتی‌متر با لایه پلی استایرن خود‌خاموش شو به ضخامت 6 سانتی‌متر و شبکه ها و برشگیرها از مفتول به قطر 3.5 تا 4 میلی‌متر با چشمه های به ابعاد 5٠*50 میلی‌متر به همراه اجرای بازشو ها (به مساحت کمتر از یک مترمربع) و نصب شبکه های اتصال در گوشه و در اطراف بازشوها، به‌طور کامل. | مترمربع | 1418000
160603 | اضافه بها به‌ ردیف های ١۶٠۶٠١ و ١۶٠۶٠٢ به ازای هر یک سانتی‌متر افزایش ضخامت لایه عایق. | مترمربع | 122500
160604 | اضافه بها به‌ ردیف های ١۶٠۶٠١ و ١۶٠۶٠٢ درصورتی‌که از مفتول گالوانیزه استفاده شود. | مترمربع | 212500
160605 | اضافه بها به‌ ردیف های ١۶٠۶٠١ و ١۶٠۶٠٢ برای تعبیه بازشوها با مساحت بیش از یک مترمربع (برحسب سطح بازشو). | مترمربع | 185000
160606 | اضافه بها به‌ ردیف ١۶٠۶٠٢ درصورتی‌که از پانل برای ساخت سقف پانلی استفاده شود. | مترمربع | 20400
160607 | اضافه بها به‌ ردیف های ١۶٠۶٠١ و ١۶٠۶٠٢ درصورتی‌که وزن شبکه های مربوط به دلیل افزایش قطر مفتول و یا کاهش ابعاد چشمه، افزایش یابد (فقط به وزن افزایش یافته تعلق می گیرد). | کیلوگرم | 157500
160608 | تهیه مصالح و اجرای قالب پانلی ماندگار دیواری، برای دیوار بتنی به ضخامت دیوار تا ٢٠ سانتی‌متر و ارتفاع دیوار تا ٣٫۵ متر، از جنس پلی استایرن خودخاموش شو (به ضخامت ۵ سانتی‌متر)، با کلیه میلگردها، مفتول ها و بولت های میانی به کار رفته در قالب به‌طور کامل با تمام تجهیزات و وسایل لازم. | مترمربع | 3375000
160609 | تهیه مصالح و اجرای دیوار پانلی ماندگار از جنس پلی استایرن خودخاموش شو، به ضخامت دیوار ۶ سانتی‌متر، با مقاطع ناودانی گالوانیزه به عرض جان ۶ سانتی‌متر، و ارتفاع دیوار تا ۶ متر، به طور کامل با تمام تجهیزات و وسایل لازم. | مترمربع | 1848000
160610 | تهیه مصالح و اجرای قالب پانلی ماندگار سقفی، به ضخامت ٢٠ سانتی‌متر ، از جنس پلی استایرن خودخاموش شو به‌صورت بلوک با مقاطع ناودانی گالوانیزه به عرض جان ١٢ سانتی‌متر، به‌طور کامل با تمام تجهیزات و وسایل لازم. | مترمربع | 3436000
160611 | اضافه بها به‌ ردیف ١۶٠۶٠٨ برای ضخامت‌های بیش از ٢٠ سانتی‌متر، به ازای هر ۵ سانتی‌متر تا ۴۵ سانتی‌متر. | مترمربع | 31900
160612 | اضافه بها به‌ ردیف ١۶٠۶٠٨ درصورتی‌که ارتفاع دیوار بیش از ٣٫۵ متر تا ۵٫۵ متر باشد. | مترمربع | 155500
160613 | اضافه بها به‌ ردیف ١۶٠۶٠٨ در صورت اجرای دیوارها در جدار خارجی ساختمان. | مترمربع | 137500
160614 | اضافه بها به‌ ردیف ١۶٠۶١٠ برای ضخامت‌های بیش از ٢٠ سانتی‌متر، به ازای هر سانتی‌متر تا ٣٢ سانتی‌متر. | مترمربع | 156500
160615 | اضافه بها به‌ ردیف ١۶٠۶٠٩ به ازای هر سانتی‌متر افزایش ضخامت پلی استایرن. | مترمربع | 111500
160616 | اضافه بها به‌ ردیف ١۶٠۶٠٩ به ازای افزایش هر سانتی‌مترعرض جان ناودانی. | مترمربع | 21000
160617 | اضافه بها به‌ ردیف ١۶٠۶٠٨ برای تعبیه بازشوها با مساحت بیش از یک مترمربع (برحسب سطح بازشو). | مترمربع | 419500
160618 | اضافه بها به‌ ردیف ١۶٠۶٠٩ برای تعبیه بازشوها با مساحت بیش از یک مترمربع (برحسب سطح بازشو). | مترمربع | 166000
160701 | تهیه و اجرای زیرسازی از جنس فولاد سرد نورد شده گالوانیزه، در سطوح قائم، متشکل از اعضای استاد و رانر و سایر مقاطع گالونیزه (و بادبند در صورت لزوم) به همراه نعل درگاه، اتصالات و تقویتی های مربوط. | کیلوگرم | 502500
160702 | تهیه و اجرای زیرسازی از جنس فولاد سرد نورد شده گالوانیزه، در سطوح افقی، متشکل از اعضای استاد، رانر و سایر مقاطع گالوانیزه به همراه اتصالات و تقویتی های مربوط. | کیلوگرم | 500000
160703 | تهیه و اجرای پانل دیواری از سازه قاب فلزی سبک (LSF) از جنس فولاد سرد نورد شده گالوانیزه سبک متشکل از اعضای استاد (Stud) ترک (Track) و بادبند (در صورت لزوم) به همراه نعل درگاه، اتصالات و تقویتی های مربوط. | کیلوگرم | 359000
160704 | تهیه و اجرای پانل دیواری از سازه قاب فلزی سبک (LSF) از جنس فولاد سرد نورد شده گالوانیزه سبک متشکل از اعضای استاد (Stud) ترک (Track) و بادبند (در صورت لزوم)به همراه اتصالات و تقویتی های مربوط. | کیلوگرم | 368000
160705 | اضافه بها به‌ ردیف های ١۶٠٧٠١ و ١۶٠٧٠٢ برای اجرای زیرسازی دکوراتیو از جنس فولاد سرد نورد شده گالوانیزه. | کیلوگرم
160706 | تهیه و اجرای تاوه فلزی ماندگار برای پوشش سقف، به همراه گل میخ ها و اتصالات مربوط، مطابق مشخصات فنی. | کیلوگرم | 283000
160707 | تهیه مصالح، اجرا و نصب زیرسازی و بدنه سقف های کاذب مشبک از پروفیل‌های فولادی سردنورد شده گالوانیزه پلی استر روکار با زبانه های اتصال کشویی، مطابق مشخصات فنی با اتصالات، آویزها و جزییات اجرایی. | کیلوگرم | 739500
160801 | تهیه و اجرای کف کاذب فولادی شامل شبکه زیرسازی به ۶٠ سانتی‌متر، با زیرسازی موردنیاز (پایه، کمرکش و... ) از ورق و پروفیل از جنس فولاد گالوانیزه سرد به همراه پانل فولادی با رنگ پودری الکترواستاتیک کوره ای و پرکننده جداره میانی پانل به انضمام اتصالات موردنیاز مطابق مشخصات فنی. | مترمربع
160901 | تهیه، ساخت و نصب نرده یا لوله فولادی ضد زنگ از رده SS201 به همراه کلیه اتصالات لازم از رده SS304 | کیلوگرم | 682500
160902 | تهیه، ساخت و نصب نرده یا لوله فولادی ضد زنگ از رده SS304 به همراه کلیه اتصالات لازم از رده SS304 | کیلوگرم | 682500
160905 | تهیه، نصب و سوار کردن قطعات فولادی ضدزنگ (Stainless steel) از رده SS3041 برای ساخت مخازن مکعبی پیش‌ساخته مدولار به‌طور کامل. | کیلوگرم | 760000
170102 | تهیه، ساخت و نصب در و پنجره آلومینیومی از پروفیل آلومینیومی اس تی و کرونت، با پوشش آنادایز غیررنگی به ضخامت ١٠ میکرون. | کیلوگرم | 652000
170110 | تهیه، ساخت و نصب در و پنجره آلومینیومی از پروفیل‌های آلومینیومی به ‌غیر از اس تی و کرونت، با پوشش آنادایز غیررنگی به ضخامت ١٠ میکرون. | کیلوگرم | 803500
170111 | تهیه، ساخت و نصب در و پنجره آلومینیومی از پروفیل آلومینیومی دارای خاصیت شکست حرارتی، با پوشش آنادایز غیررنگی به ضخامت ١٠ میکرون به همراه مواد عایق کننده. | کیلوگرم | 794000
170113 | تهیه، ساخت و نصب نرده و شبکه آلومینیومی و مانند آن از پروفیل های قوطی آلومینیومی با پوشش آنادایز غیررنگی به ضخامت ١٠ میکرون. | کیلوگرم | 543000
170115 | تهیه و نصب روکش روی سطوح قائم از ورق نمای آلومینیوم (فاساد)، با پوشش آنادایز غیررنگی به ضخامت١٠ میکرون. | کیلوگرم | 788000
170117 | تهیه و نصب پروفیل‌های آلومینیومی جهت اتصال انواع پوشش ها به زیرسازی، با پوشش آنادایز غیررنگی به ضخامت ١٠ میکرون. | کیلوگرم | 608500
170204 | تهیه و نصب تایل آلومینیومی به ابعاد حدود ۶٠*60 سانتی‌متر و به ضخامت ٠٫۵ میلی‌متر ، با پوشش رنگ پودری الکترواستاتیک به ضخامت ۶٠ تا ٨٠ میکرون. | مترمربع | 1754000
170205 | تهیه و نصب تایل آلومینیومی سوراخ دار به ابعاد حدود ۶٠*60 سانتی‌متر و به ضخامت ٠٫۵ میلی‌متر ، با پوشش رنگ پودری الکترواستاتیک به ضخامت ۶٠ تا ٨٠ میکرون. | مترمربع | 1782000
170206 | تهیه و نصب تایل آلومینیومی سوراخ دار به ابعاد حدود ۶٠*60 سانتی‌متر و به ضخامت ٠٫6 میلی‌متر ، با پوشش رنگ پودری الکترواستاتیک به ضخامت ۶٠ تا ٨٠ میکرون. | مترمربع | 1924000
170209 | اضافه بها به‌ ردیف های ١٧٠٢٠۴ تا ١٧٠٢٠۶ در صورت استفاده از لایه نمدی کندسوز به ضخامت ٠٫٢ میل متر در پشت تایل آلومینیومی. | مترمربع | 320000
170211 | تهیه و نصب سقف کاذب الومینیومی از نوع سلول مشبک باز، با پوشش رنگ پودری الکترواستاتیک به ضخامت ۶٠ تا ٨٠ میکرون. | کیلوگرم | 1115000
170213 | تهیه و نصب سقف کاذب الومینیومی از نوع سامانه سقف کاذب خطی، با پوشش رنگ پودری الکترواستاتیک به ضخامت ۶٠ تا ٨٠ میکرون. | کیلوگرم | 1210000
170214 | تهیه و نصب سقف کاذب الومینیومی از نوع سامانه سقف کاذب خطی سوراخ دار، با پوشش رنگ پودری الکترواستاتیک به ضخامت ۶٠ تا ٨٠ میکرون. | کیلوگرم | 1232000
170216 | تهیه و نصب سقف کاذب الومینیومی بافل، با پوشش رنگ پودری الکترواستاتیک به ضخامت ۶٠ تا ٨٠ میکرون. | کیلوگرم | 1132000
170301 | تهیه مصالح و پوشش سقف با ورق آلومینیومی رنگ نشده، با هر نوع موج. | کیلوگرم | 832000
170303 | تهیه مصالح و پوشش دیوار با ورق آلومینیومی رنگ نشده، با هر نوع موج. | کیلوگرم | 848500
170305 | تهیه مصالح و اجرای فلاشینگ با ورق آلومینیومی رنگ نشده. | کیلوگرم | 845000
170401 | تهیه و نصب نبشی از آلومینیوم رنگ نشده، برای لبه های تیز و کارهای مشابه آن. | کیلوگرم | 607500
170402 | تهیه مصالح و پوشش درزهای ساختمانی با قطعات آلومینیومی با پوشش آنادایز غیررنگی به ضخامت ١٠ میکرون. | کیلوگرم | 927000
170403 | تهیه و نصب پاخور و مانند آن روی درهای چوبی، از ورق آلومینیوم رنگ نشده. | کیلوگرم | 998000
170404 | تهیه و نصب ریل آلومینیومی رنگ نشده توری پشه گیر آلومینیومی. | کیلوگرم | 634000
170501 | تهیه و نصب توری پشه گیر آلومینیومی، با قاب الومینیومی ثابت. | مترمربع | 1343000
170502 | تهیه و نصب توری پشه گیر آلومینیومی متحرک، با قاب آلومینیومی بدون ریل کشویی. | مترمربع | 2775000
170503 | تهیه و نصب توری پشه گیر آلومینیومی لولایی با قاب آلومینیومی بدون چهارچوب. | مترمربع | 2775000
170603 | اضافه بها به کارهای آلومینیومی رنگ نشده، بابت پوشش رنگ پودری الکترواستاتیک به ضخامت ۶٠ تا٨٠ میکرون. | کیلوگرم | 65000
170604 | اضافه بها به کارهای آلومینیومی رنگ نشده، هرگاه به ضخامت ١٠ میکرون و به رنگ آلومینیوم، آنادایز شوند. | کیلوگرم | 80000
170605 | اضافه بها به کارهای آلومینیومی آنادایز شده غیر رنگی، هرگاه به روش آنادایز، به ضخامت ١٠ میکرون، رنگی شود. | کیلوگرم | 37000
170606 | اضافه بها به کارهای آلومینیومی، بابت آنادایز کردن به ضخامت بیش از ١٠ میکرون به ازای هر ۵ میکرون. | کیلوگرم | 75000
170705 | تهیه و نصب ورق سربی به ضخامت ٢ تا ٣ میلی‌متر روی کلیه سطوح. | کیلوگرم | 456500
171001 | تهیه مصالح و نصب پانل ساندویچی سقفی به ضخامت ۴ سانتی‌متر شامل دو رو ورق آلومینیوم رنگی به ضخامت ٠٫٧میلی‌متر که بین آن‌ها فوم پلی یورتان پر شده باشد. | مترمربع | 5303000
171002 | تهیه مصالح و نصب پانل ساندویچی دیواری به ضخامت ۴سانتی‌متر شامل دو رو ورق آلومینیوم رنگی به ضخامت ٠٫٧میلی‌متر که بین آن‌ها فوم پلی یورتان پر شده باشد. | مترمربع | 4806000
171004 | تهیه مصالح و نصب پانل ساندویچی سقف ی به ضخامت ۴سانتی‌متر شامل دو رو ورق رنگی فولادی با روکش آلومینیوم و روی به ضخامت ٠٫۵ میلی‌متر که بین آن‌ها فوم پلی یورتان پر شده باشد. | مترمربع | 4789000
171005 | تهیه مصالح و نصب پانل ساندویچی دیواری به ضخامت ۴سانتی‌متر شامل دو رو ورق رنگی فولادی با روکش آلومینیوم و روی به ضخامت ٠٫۵ میلی‌متر که بین آن‌ها فوم پلی یورتان پر شده باشد. | مترمربع | 4969000
171007 | تهیه مصالح و نصب پانل ساندویچی سقفی به ضخامت ۴سانتی‌متر شامل دو رو ورق گالوانیزه رنگی به ضخامت ٠٫۵ میلی‌متر که بین آن‌ها فوم پلی یورتان پر شده باشد. | مترمربع | 3891000
171008 | تهیه مصالح و نصب پانل ساندویچی دیواری به ضخامت ۴سانتی‌متر شامل دو رو ورق گالوانیزه رنگی به ضخامت ٠٫۵میلی‌متر که بین آن‌ها فوم پلی یورتان پر شده باشد. | مترمربع | 3908000
171010 | اضافه بها به‌ ردیف های تهیه و نصب پانل ساندویچی، به ازای هر سانتی‌متر اضافه ضخامت مازاد بر چهار سانتی‌متر، بابت افزایش ضخامت فوم پلی یورتان. | مترمربع | 570500
171012 | تهیه و نصب پانل‌های کامپوزیتی به ضخامت ۴ میلی‌متر، شامل دو رو ورق آلومینیوم هر یک به ضخامت ٠٫٣میلی‌متر یا لایه میانی پلی اتیلن. | مترمربع | 4177000
171013 | تهیه و نصب پانل‌های کامپوزیتی به ضخامت ۴ میلی‌متر، شامل دو رو ورق آلومینیوم هر یک به ضخامت ٠٫۵میلی‌متر یا لایه میانی پلی اتیلن . | مترمربع | 5121000
171015 | اضافه بها به‌ ردیف های 171012 و 171013 در صورت استفاده از لایه میانی مقاوم در برابر آتش با طبقه واکنش در برابر آتش از نوع B | مترمربع | 638500
171016 | اضافه بها به‌ ردیف های 171012 و 171013 در صورت استفاده از لایه میانی مقاوم در برابر آتش با طبقه واکنش در برابر آتش از نوع A2 | مترمربع
171201 | تعبیه و جاسازی بازشو یا سوراخ در کارهای آلومینیومی، به قطر تا ١۵ سانتی‌متر یا سطح معادل آن. | عدد | 146500
171202 | تعبیه و جاسازی بازشو یا سوراخ در کارهای آلومینیومی، به قطر بیش از ١۵ سانتی‌متر تا ٢۵ سانتی‌متر یا سطح معادل آن. | عدد | 226000
171203 | تعبیه و جاسازی بازشو یا سوراخ در کارهای آلومینیومی، به سطح بیش از ٠٫٢۵ مترمربع. | مترمربع | 548000
180201 | شمشه گیری سطوح قائم و سقف ها، با ملات گچ‌ و خاک یا گچ. | مترمربع | 67200
180202 | اندود گچ و خاک به ضخامت تا ٢٫۵ سانتی‌متر، روی سطوح قائم. | مترمربع | 206000
180203 | اندود گچ‌ و خاک به ضخامت تا ٢٫۵ سانتی‌متر، برای زیرسقف ها. | مترمربع | 248000
180210 | اندود گچ به ضخامت تا ١٫۵ سانتی‌متر، روی سطوح قائم | مترمربع | 181000
180211 | اندود گچ به ضخامت تا ١٫۵ سانتی‌متر، برای زیر سقف ها | مترمربع | 221000
180212 | اضافه بها به ردیف های ١٨٠٢١٠ و ١٨٠٢١١، در صورت استفاده از گچ پلیمری سیوا | مترمربع | 84400
180215 | سفید کاری روی سطوح قائم و پرداخت آن با گچ کشته. | مترمربع | 190500
180216 | سفید کاری زیر سقف ها و پرداخت آن با گچ کشته. | مترمربع | 236000
180217 | اضافه بها به‌ ردیف های ١٨٠٢١۵ و ١٨٠٢١۶، در صورت استفاده از گچ پلیمری ساتن. | مترمربع | 31400
180218 | سفید کاری با گچ گیپتون روی سطوح بتنی. | مترمربع | 206500
180220 | درآوردن چفت در سطوح گچ کاری. | مترطول | 35200
180221 | تعبیه بند در سطوح گچ کاری. | مترطول | 93500
180225 | گچ کاری روی سطوح قائم به روش پاششی با دستگاه گچ پاش و پرداخت، به ضخامت تا ٢٫۵ سانتی‌متر. | مترمربع | 564500
180226 | گچ کاری زیر سقف ها به روش پاششی با دستگاه گچ پاش و پرداخت، به ضخامت تا ٢٫۵ سانتی‌متر. | مترمربع | 661000
180301 | زخمی کردن روی سطوح بتنی به منظور اجرای اندود. | مترمربع | 29600
180302 | شمشه گیری سطوح قائم و سقف ها، با ملات ماسه سیمان. | مترمربع | 60600
180304 | اندود سیمانی به ضخامت تا ٢ سانتی‌متر، روی سطوح . | مترمربع | 286500
180305 | اندود سیمانی به ضخامت بیش از ٢ سانتی‌متر تا ٣ سانتی‌متر، روی سطوح قائم، با ملات ماسه سیمان 1:4 | مترمربع | 348500
180306 | اندود سیمانی به ضخامت بیش از ٣ سانتی‌متر تا ۴ سانتی‌متر، روی سطوح قائم، با ملات ماسه سیمان 1:4 | مترمربع | 406000
180308 | اندود سیمانی به ضخامت تا ٢ سانتی‌متر، روی سطوح افقی، با ملات ماسه سیمان 1:4 | مترمربع | 228000
180309 | اندود سیمانی به ضخامت بیش از ٢ سانتی‌متر تا ٣. سانتی‌متر، روی سطوح افقی، با ملات ماسه سیمان 1:4 | مترمربع | 286500
180310 | اندود سیمانی به ضخامت بیش از ٣ سانتی‌متر تا ۴ سانتی‌متر، روی سطوح افقی، با ملات ماسه سیمان 1:4 | مترمربع | 354500
180312 | اندود سیمانی به ضخامت تا ٢ سانتی‌متر، برای زیر سقف، با ملات ماسه سیمان 1:4 | مترمربع | 426000
180313 | اندود سیمانی به ضخامت بیش از ٢ سانتی‌متر تا ٣ سانتی‌متر، برای زیر سقف، با ملات ماسه سیمان 1:4 | مترمربع | 547000
180314 | اندود سیمانی به ضخامت بیش از ٣ سانتی‌متر تا ۴ سانتی‌متر، برای زیر سقف، با ملات ماسه سیمان 1:4 | مترمربع | 668000
180321 | اضافه بها نسبت به‌ ردیف های اندود سیمانی، چنانچه به جای ملات ماسه سیمان 1:4، ملات ماسه سیمان ١:٣مصرف شود، به ازای هر سانتی‌متر ضخامت اندود. | مترمربع | 1480
180322 | کسربها نسبت به‌ ردیف های اندود سیمانی، چنانچه به جای ملات ماسه سیمان 1:4، ملات باتارد ١:٢:٩ مصرف شود، به ازای هر سانتی‌متر ضخامت اندود. | مترمربع | 510
180323 | کسربها نسبت به‌ ردیف های اندود سیمانی، چنانچه به جای ملات ماسه سیمان 1:4، ملات ماسه آهک ١:٣مصرف شود، به ازای هر سانتی‌متر ضخامت اندود. | مترمربع | -1800
180325 | اضافه بها به اندودهای سیمانی با ملات ماسه سیمان یا باتارد، درصورتی‌که سطح روی آن لیسه ای و پرداخت شود. | مترمربع | 30900
180330 | تهیه و اجرای بتن به عیار ٣۵٠ کیلوگرم سیمان به روش پاششی با دستگاه، برای ضخامت یک تا ٣ سانتی‌متر به ازای هر سانتی‌متر. | مترمربع | 125000
180331 | اضافه بها به‌ ردیف ١٨٠٣٣٠ برای ضخامت‌های بیش از 3 سانتی‌متر، به ازای هر یک سانتی‌متر تا ١٠ سانتی‌متر. | مترمربع | 92000
180335 | تعبیه بند در سطوح اندود سیمانی. | مترطول | 102500
180401 | اندود تخته ماله ای (قشر رویه) در یک دست، به ضخامت حدود ٠٫۵ سانتی‌متر، روی سطوح قائم و افقی با ملات. سیمان، پودر و خاک سنگ ١:١:٣ | مترمربع | 195000
180402 | اندود تخته ماله ای (قشر رویه) در یک دست، به ضخامت حدود ٠٫۵ سانتی‌متر، زیر سقف ها با ملات سیمان، پودر و خاک سنگ ١:١:٣ | مترمربع | 282000
180403 | اضافه بها نسبت به‌ ردیف های ١٨٠۴٠١ و ١٨٠۴٠٢، درصورتی‌که، به‌جای سیمان پرتلند از سیمان سفید استفاده شود. | مترمربع | 3520
180404 | اضافه بها به‌ ردیف های ١٨٠۴٠١ و ١٨٠۴٠٢، در صورت مصرف سیمان رنگی، به‌غیر از سیمان سفید. | مترمربع | 4230
180501 | اندود تگرگی (قشر رویه)، در یک دست به ضخامت حدود ٢ میلی‌متر برای سطوح قائم و افقی و یا زیر سقف، با ملات سیمان و پودر و خاک سنگ ١:١:٣ | مترمربع | 152000
180502 | اندود تگرگی (قشر رویه)، در یک دست به ضخامت حدود ٢ میلی‌متر برای سطوح قائم و افقی و یا زیر سقف، با ملات سیمان سفید و پودر و خاک سنگ ١:١:٣ و استفاده از موادرنگی در صورت لزوم. | مترمربع | 160500
180503 | اندود تگرگی (قشر رویه)، در یک دست به ضخامت حدود ٢ میلی‌متر برای سطوح قائم و افقی و یا زیر سقف، با ملات سیمان رنگی (غیر از سفید) و پودر و خاک سنگ ١:١:٣ | مترمربع | 128000
180601 | نماسازی چکشی به ضخامت یک تا ١٫۵ سانتی‌متر، روی سطوح قائم یا افقی (قشر رویه)، با ملات موزاییک 1:2.5:2.5 | مترمربع | 1111000
180602 | نماسازی چکشی به ضخامت یک تا ١٫۵ سانتی‌متر، روی سطوح قائم یا افقی (قشر رویه)، با ملات سیمان، پودر و خاک سنگ ١:١:٣ | مترمربع | 1109000
180603 | نماسازی موزاییکی به ضخامت یک تا ١٫۵ سانتی‌متر، روی سطوح قائم یا افقی (قش ر رویه)، با ملات موزاییک 1:2.5:2.5 و ساییدن آن. | مترمربع | 1111000
180604 | نماسازی موزاییکی شسته (قشر رویه) به ضخامت یک تا ١٫۵ سانتی‌متر، روی سطوح قائم یا افقی با ملات موزاییک 1:2.5:2.5 و شستن آن. | مترمربع | 941000
180605 | اضافه بها به‌ ردیف های ١٨٠۶٠١ تا ١٨٠۶٠۴، در صورتی که به‌جای سیمان پرتلند، سیمان سفید مصرف شود. | مترمربع | 12900
180606 | اضافه بها به‌ ردیف های ١٨٠۶٠١ تا ١٨٠۶٠۴، در صورت مصرف سیمان رنگی به‌غیر از سیمان سفید. | مترمربع | 15500
180608 | تعبیه بند روی نماسازی چکشی یا موزاییکی. | مترطول | 126500
180609 | شمشه گیری روی نماسازی چکشی یا موزاییکی با شیشه به ضخامت حدود ۶ میلی متر، که شیشه الزاما در کار باقی بماند. | مترطول | 131000
180701 | تهیه مصالح و ساختن درپوش روی دیوار (یک طرفه یا دوطرفه)، کف پنجره (داخل یا خارج)، با تعبیه آب چکان،. درز انبساط و قالب بندی، با ملات ماسه سیمان 1:6 | مترمکعب | 19649000
180704 | تهیه مصالح و ساختن سایه بان بتنی بالای پنجره به عیار ٢۵٠ کیلو سیمان در مترمکعب، با تعبیه آب چکان و قالب بندی، به‌طور کامل (میلگرد مصرفی از ردیف مربوط پرداخت می‌شود). | مترمکعب | 32578000
180801 | بند کشی توپر با ملات گچ‌ و خاک روی نمای آجری. | مترطول | 7430
180802 | بندکشی تو خالی با ملات گچ‌ و خاک روی نمای آجری. | مترطول | 7860
180803 | بندکشی توپر با ملات ماسه‌بادی و سیمان 1:4 روی نمای آجری. | مترطول | 7430
180804 | بندکشی توخالی با ملات ماسه‌بادی و سیمان 1:4 روی نمای آجری. | مترطول | 7860
180805 | بندکشی با ملات ماسه‌بادی و سیمان 1:4 روی نمای بلوک سیمانی. | مترطول | 11600
180808 | بندکشی با ملات ماسه‌بادی و سیمان 1:4 روی سطوح سنگ کاری شده با سنگ پلاک، درصورتی‌که ضخامت بند ٣ میلی‌متر و بیشتر باشد. | مترطول | 26900
180809 | بندکشی با ملات ماسه‌بادی و سیمان 1:4 روی سطوح کاشی کاری شده با کاشی های سرامیکی، درصورتی‌که ضخامت بند ٣ میلی‌متر و بیشتر باشد. | مترطول | 22500
180810 | اضافه بها به‌ ردیف های ١٨٠٨٠١ تا ١٨٠٨٠٩، در صورتی که برای بندکشی به‌جای ملات ماسه‌بادی و سیمان، ملات پودر سنگ و سیمان سفید مصرف شود. | مترطول | 260
180811 | اضافه بها به‌ ردیف های ١٨٠٨٠١ تا ١٨٠٨٠٩، در صورتی که از پودر آماده مخصوص بندکشی، استفاده شود. | مترطول
180815 | بندکشی با ملات ماسه‌بادی و سیمان 1:4 روی سطوح سنگی با سنگ قلوه، قواره یا لایه‌لایه. | مترمربع | 107500
180817 | اضافه بها به‌ ردیف ١٨٠٨١۵، درصورتی‌که برای بندکشی به‌جای ملات ماسه‌بادی و سیمان، ملات پودر سنگ و سیمان سفید مصرف شود. | مترمربع | 6430
180818 | اضافه بها به‌ ردیف ١٨٠٨١۵، درصورتی‌که از پودر آماده مخصوص بندکشی، استفاده شود. | مترمربع
180901 | تهیه و نصب صفحات گچی روکش‌دار معمولی به ضخامت اسمی ١٢٫۵ میلی‌متر، روی سطوح قائم که با استفاده از فولاد گالوانیزه سرد نورد شده زیرسازی شده باشد، به ازای هر صفحه گچی روکش‌دار. | مترمربع | 430500
180902 | تهیه و نصب صفحات گچی روکش‌دار معمولی به ضخامت اسمی ١٢٫۵ میلی‌متر، زیر سقف که با استفاده از فولاد گالوانیزه سرد نورد شده زیرسازی شده باشد، به ازای هرصفحه گچی روکش‌دار. | مترمربع | 540000
180911 | تهیه و اجرای نوار و بطانه جهت درزبندی صفحات گچی روکش‌دار. | مترمربع | 74300
180912 | تهیه و اجرای مواد پرداخت روی صفحات گچی روکش‌دار. | مترمربع | 105500
180913 | کسربها به‌ ردیف های ١٨٠٩٠١ و ١٨٠٩٠٢ چنانچه ضخامت اسمی صفحات گچی روکش دار معمولی، ٩٫۵ میلی‌متر و یا کمتر باشد. | مترمربع | -14500
180914 | اضافه بها به‌ ردیف های ١٨٠٩٠١ و ١٨٠٩٠٢ چنانچه ضخامت اسمی صفحات گچی روکش دار معمولی، ١۵میلی‌متر باشد. | مترمربع | 30400
180915 | اضافه بها به‌ ردیف های ١٨٠٩٠١ و ١٨٠٩٠٢ چنانچه ضخامت اسمی صفحات گچی روکش دار معمولی، ١٨میلی‌متر باشد. | مترمربع | 67500
180916 | اضافه بها به‌ ردیف های ١٨٠٩٠١ و ١٨٠٩٠٢ ، چنانچه صفحات گچی از نوع مقاوم در برابر رطوبت باشد. | مترمربع | 70300
180917 | اضافه بها به‌ ردیف های ١٨٠٩٠١ و ١٨٠٩٠٢ ، چنانچه صفحات گچی از نوع مقاوم در برابر آتش باشد. | مترمربع | 38500
180918 | اضافه بها به‌ ردیف های ١٨٠٩٠١ و ١٩٠٨٠٢ ، چنانچه صفحات گچی تواما در برابر آتش و رطوبت مقاوم باشد. | مترمربع | 100500
180925 | تعبیه و جاسازی بازشو یا سوراخ در صفحات گچی روکش‌دار، به قطر تا ١۵ سانتی‌متر یا سطح معادل آن. | عدد | 85800
180926 | تعبیه و جاسازی بازشو یا سوراخ در صفحات گچی روکش دار، به قطر بیش از ١۵ سانتی‌متر تا ٢۵ سانتی‌متر یا سطح معادل آن. | عدد | 114500
180927 | تعبیه و جاسازی بازشو یا سوراخ در صفحات گچی روکش‌دار، به سطح بیش از ٠٫٢۵ مترمربع. | مترمربع | 429000
180930 | تهیه و نصب تایل گچی معمولی رنگ شده اعم از ساده یا طرح دار به ضخامت اسمی ٩٫۵ میلی‌متر، با نصب خشک داخل سقف کاذب مشبک. | مترمربع | 365000
180931 | اضافه بها به‌ ردیف ١٨٠٩٣٠، درصورتی‌که پشت تایل ها، پوشش آلومینیومی داشته باشند. | مترمربع | 64100
180932 | اضافه بها به‌ ردیف ١٨٠٩٣٠، درصورتی‌که تایل ها، از نوع مقاوم در برابر رطوبت باشند. | مترمربع | 142000
180935 | تهیه و نصب تایل گچی پانچ شده بدون روکش به ضخامت اسمی ٩٫۵ میلی‌متر، با نصب خشک داخل سقف کاذب مشبک. | مترمربع | 320000
180936 | اضافه بها به‌ ردیف ١٨٠٩٣۵، درصورتی‌که تایل ها، از نوع رنگ شده باشند. | مترمربع | 123000
180937 | اضافه بها به‌ ردیف های ١٨٠٩٣٠ و ١٨٠٩٣۵، بابت تایل های روکش‌دار PVC | مترمربع | 101000
180940 | تهیه و نصب تایل های معدنی مقاوم در برابر حریق به ضخامت ١٢ تا ١۴ میلی‌متر، با نصب خشک داخل سقف کاذب مشبک. | مترمربع | 533500
180941 | تهیه و نصب تایل های معدنی مقاوم در برابر حریق به ضخامت بیش از ١۴ تا ١۶ میلی‌متر، با نصب خشک داخل سقف کاذب مشبک. | مترمربع | 671500
180942 | اضافه بها به‌ ردیف های ١٨٠٩۴٠ و ١٨٠٩۴١ درصورتی‌که از تایل های معدنی مقاوم در برابر رطوبت استفاده شود. | مترمربع | 641000
180943 | اضافه بها به‌ ردیف های ١٨٠٩۴٠ و ١٨٠٩۴١ درصورتی‌که از تایل های معدنی ضد باکتری استفاده شود. | مترمربع | 497000
181001 | آماده سازی، تهیه مصالح و اجرای نازک کاری رویه با پوشش سلولزی به ضخامت ٢ تا ٣ میلی‌متر، به هر رنگ در سطوح قائم و افقی. | مترمربع | 162500
181002 | اضافه بها به‌ ردیف ١٨١٠٠١، در صورت استفاده ازپوشش های سلولزی مرکب با الیاف مصنوعی پروپیلن. | مترمربع | 17200
181003 | اضافه بها به‌ ردیف ١٨١٠٠١، در صورت استفاده ازپوشش های سلولزی مرکب با میکا. | مترمربع | 11600
181103 | تهیه و نصب صفحات سیمانی الیاف دار، به ضخامت حدود ۴ میلی‌متر با سطح صاف روی سطوح قائم که با استفاده از فولاد گالوانیزه سرد نورد شده زیرسازی شده باشد، به ازای هر صفحه سیمانی. | مترمربع | 941500
181104 | تهیه و نصب صفحات سیمانی الیاف دار، به ضخامت حدود ۶ میلی‌متر با سطح صاف روی سطوح قائم که با استفاده از فولاد گالوانیزه سرد نورد شده زیرسازی شده باشد، به ازای هر صفحه سیمانی. | مترمربع | 1209000
181105 | تهیه و نصب صفحات سیمانی الیاف دار، به ضخامت حدود ٨ میلی‌متر با به سطح صاف روی سطوح قائم که با استفاده از فولاد گالوانیزه سرد نورد شده زیرسازی شده باشد، به ازای هر صفحه سیمانی. | مترمربع | 1425000
181106 | تهیه و نصب صفحات سیمانی الیاف دار، به ضخامت حدود ١٠ میلی‌متر، با سطح صاف روی سطوح قائم که با استفاده از فولاد گالوانیزه سرد نورد شده زیرسازی شده باشد، به ازای هر صفحه سیمانی. | مترمربع | 1579000
181107 | تهیه و نصب صفحات سیمانی الیاف دار، به ضخامت حدود ١٢ میلی‌متر، با سطح صاف روی سطوح قائم که با استفاده از فولاد گالوانیزه سرد نورد شده زیرسازی شده باشد، به ازای هر صفحه سیمانی. | مترمربع | 2005000
181108 | تهیه و نصب صفحات سیمانی الیاف دار، به ضخامت حدود ۴ میلی‌متر، زیر سقف که با استفاده از فولاد گالوانیزه سرد نورد شده زیرسازی شده باشد، به ازای هر صفحه سیمانی. | مترمربع | 1073000
181109 | تهیه و نصب صفحات سیمانی الیاف دار، به ضخامت حدود ۶ میلی‌متر، زیر سقف که با استفاده از فولاد گالوانیزه سرد نورد شده زیرسازی شده باشد، به ازای هر صفحه سیمانی. | مترمربع | 1282000
181112 | اضافه بها به‌ ردیف های ١٨١١٠٣ تا ١٨١١٠٩ درصورتی‌که سطح صفحات سیمانی الیاف دار، برجسته باشد. | مترمربع | 264000
181113 | تهیه و اجرای نوار و بتونه مخصوص جهت درز بندی روی صفحات سیمانی الیاف دار. | مترمربع | 213500
181115 | تعبیه و جاسازی بازشو یا سوراخ در صفحات سیمانی الیاف دار، به قطر تا ١۵ سانتی‌متر یا سطح معادل آن. | عدد | 114500
181116 | تعبیه و جاسازی بازشو یا سوراخ در صفحات سیمانی الیاف دار، به قطر بیش از ١۵ سانتی‌متر تا ٢۵ سانتی‌متر یا سطح معادل آن. | عدد | 171500
181117 | تعبیه و جاسازی بازشو یا سوراخ در صفحات سیمانی الیاف دار، به سطح بیش از ٠٫٢۵ مترمربع. | مترمربع | 686000
181201 | اجرای ماهیچه سیمانی به سطح مقطع تا ١۵ سانتی‌متر مربع از ملات ماسه سیمان ١:٣ در محل های موردنیاز، قبل از اجرای عایق رطوبتی. | مترطول | 50500
181202 | اجرای ماهیچه سیمانی به ضخامت تا ۵ سانتی‌متر از ملات ماسه سیمان ١:٣ روی لوله های تاسیساتی کار شده درکف. | مترمربع | 590500
181203 | پر کردن شیار محل عبور لوله‌های تاسیساتی با ملات ماسه سیمان ١:٣ به سطح مقطع تا ١٠٠ سانتی‌متر مربع. | مترطول | 202000
181204 | پر کردن شیار محل عبور لوله‌های تاسیساتی با ملات گچ یا گچ‌ و خاک به سطح مقطع تا ١٠٠ سانتی‌متر مربع. | مترطول | 155500
190110 | تهیه، ساخت و نصب چهارچوب کمد و گنجه، از چوب نراد خارجی، به سطح مقطع ٢٠ تا ٣٠ سانتی‌متر مربع، به‌طور کامل. | مترطول | 363000
190111 | تهیه، ساخت و نصب چهارچوب کمد و گنجه، از چوب نراد خارجی، به سطح مقطع بیش از ٣٠ تا ۴٠ سانتی‌متر مربع، به‌طور کامل. | مترطول | 435000
190112 | تهیه، ساخت و نصب چهارچوب در، از چوب نراد خارجی به سطح مقطع ۵٠ تا ٧۵ سانتی‌مترمربع، بطورکامل. | مترطول | 782000
190113 | تهیه، ساخت و نصب چهارچوب در، از چوب نرادخارجی به سطح مقطع ١٠٠ تا ١٢٠ سانتی‌مترمربع، بطورکامل. | مترطول | 1124000
190210 | تهیه، ساخت و نصب کلاف چوبی از چوب نراد خارجی به سطح مقطع ۵ تا ٨ سانتی‌متر مربع، برای توری پشه گیر و تهیه و کوبیدن زهوار به ابعاد 1.5*3 سانتی‌متر یا مقطع معادل آن، از چوب نراد خارجی، روی چهارچوب، بطور کامل | مترمربع | 726000
190211 | تهیه، ساخت و نصب کلاف چوبی از چوب نراد خارجی به سطح مقطع 10 تا 15 سانتی‌متر مربع، برای توری پشه گیر با وادار وسط و تهیه و کوبیدن زهوار به ابعاد 1.5*3 سانتی‌متر یا مقطع معادل آن، از چوب نراد خارجی، روی چهارچوب، بطور کامل | مترمربع | 899000
190212 | تهیه، ساخت و نصب کلاف در کمد یا گنجه از چوب نرادخارجی، به سطح مقطع ١٠ تا ١۵ سانتی‌متر مربع، همراه با قیدهای چوبی برای نصب قفل و تقویت محل لولا، بطورکامل. | مترمربع | 498500
190213 | تهیه، ساخت و نصب کلاف در از چوب نراد خارجی، به سطح مقطع ١۵ تا ٢۵ سانتی‌متر مربع، همراه با قیدهای چوبی برای نصب قفل و تقویت محل لولا، به‌طور کامل. | مترمربع | 705000
190214 | تهیه، ساخت و نصب کلاف در از چوب نراد خارجی، به سطح مقطع ٣٠ تا ۴٠ سانتی‌متر مربع، همراه با قید چوبی برای نصب قفل و تقویت محل لولا، به‌طور کامل. | مترمربع | 1050000
190301 | تهیه، ساخت و جاگذاری شبکه به ابعاد حداکثر 7*٧ سانتی‌متر داخل کلاف چوب ی در ، از فیبر به ضخامت حدود ٣ میلی‌متر. | مترمربع | 257500
190302 | تهیه، ساخت و جاگذاری شبکه به ابعاد حداکثر 7*٧ سانتی‌متر داخل کلاف چوبی در، از تخته لایه داخلی به ضخامت حدود ۴ میلی متر. | مترمربع | 620000
190303 | تهیه، ساخت و جاگذاری شبکه به ابعاد حداکثر 7*٧ سانتی‌متر سانتی‌متر داخل کلاف چوبی در، از چوب داخلی به ضخامت حدود ۶ میلی متر. | مترمربع | 367500
190304 | تهیه، ساخت و جاگذاری شبکه به ابعاد حداکثر 7*٧ سانتی‌متر داخل کلاف چوبی در، از چوب نراد خارجی به ضخامت حدود ۶ میلی متر. | مترمربع | 551000
190305 | تهیه، ساخت و جا گذاری شبکه، داخل کلاف چوبی در، با شبکه مقوایی لانه زنبوری. | مترمربع | 119500
190405 | تهیه و نصب پوشش یک روی در، با تخته لایه به ضخامت حدود ٣ میلی‌متر، با پرس کردن. | مترمربع | 519000
190406 | تهیه و نصب پوشش یک روی در، با تخته لایه به ضخامت حدود ۴ میلی‌متر، با پرس کردن. | مترمربع | 638500
190407 | تهیه و نصب پوشش یک روی در، با تخته لایه به ضخامت حدود ۶ میلی‌متر، با پرس کردن. | مترمربع | 806500
190408 | تهیه و نصب پوشش یک روی در، از نئوپان به ضخامت حدود ۵ میلی‌متر، با پرس کردن. | مترمربع | 376000
190409 | تهیه و نصب پوشش یک روی در، از جنس MDF به ضخامت حدود ٣ میلی‌متر، با پرس کردن. | مترمربع | 353000
190410 | تهیه و نصب پوشش یک روی در، از جنس MDF به ضخامت حدود 5 میلی‌متر، با پرس کردن. | مترمربع | 442000
190411 | تهیه و نصب پوشش یک روی در، از جنس MDF به ضخامت حدود 6 میلی‌متر، با پرس کردن. | مترمربع | 536000
190412 | تهیه و نصب پوشش یک روی در، از جنس MDF به ضخامت حدود 8 میلی‌متر، با پرس کردن. | مترمربع | 722500
190413 | تهیه و نصب پوشش یک روی در، از جنس HDF به ضخامت حدود ٣ میلی‌متر، با پرس کردن. | مترمربع | 286000
190414 | تعبیه و جاسازی محل سطوح شیشه خور یا بازشو در درهای پیش ساخته چوبی، به همراه تهیه و کوبیدن زهوار از جنس چوب نراد خارجی (برحسب محیط سطح شیشه خور یا بازشو). | مترطول | 234000
190501 | نصب در پیش‌ساخته چوبی داخلی و یراق کوبی آن (بدون بهای یراق ‌آلات). | مترطول | 704500
190502 | دستمزد قابلمه‌ای کردن در و چهارچوب، به ازای هرمتر طول قابلمه. | لنگه | 46400
190603 | تهیه و نصب فتیله چوبی از چوب داخلی، به ابعاد اسمی 1*1 سانتی‌متر یا مقطع معادل آن. | مترطول | 80700
190604 | تهیه و نصب فتیله چوبی از چوب داخلی، به ابعاد اسمی 2*2 سانتی‌متر یا مقطع معادل آن. | مترطول | 95100
190605 | تهیه و نصب فتیله چوبی از چوب داخلی، به ابعاد اسمی4*4 سانتی‌متر یا مقطع معادل آن. | مترطول | 148500
190610 | تهیه و نصب روکوب از چوب داخلی به ضخامت ١٢ تا ١۶ میلی‌متر، روی چهارچوب چوبی یا فولادی. | مترطول | 2228000
190611 | تهیه و نصبروکوباز چوب نراد خارجی به ضخامت ١٢ تا ١۶ میلی‌متر، روی چهارچوب چوبی یا فولادی. | مترمربع | 2659000
190612 | تهیه و نصبروکوباز چوبراش خارجی به ضخامت ١٢ تا ١۶ میلی‌متر، روی چهارچوب چوبی یا فولادی. | مترمربع | 3814000
190613 | تهیه و نصب روکوب از جنس MDF به ضخامت حدود 8 میلی‌متر، روی چهارچوب چوبی یا فولادی. | مترمربع | 1829000
190614 | تهیه و نصب روکوب از جنس MDF به ضخامت حدود 12 میلی‌متر، روی چهارچوب چوبی یا فولادی. | مترمربع | 2018000
190702 | تهیه، ساخت و نصب در کمد و گنجه از نئوپان به ضخامت حدود ١۶ میلی‌متر و نصب نوار PVC در محیط آن به همراه یراق کوبی. | مترمربع | 1095000
190706 | تهیه، ساخت و نصب در کمد و گنجه از MDF به ضخامت حدود ١۶ میلی‌متر و نصب نوار PVC در محیط آن به همراه یراق کوبی. | مترمربع | 1376000
190801 | تهیه مصالح و طبقه بندی و تقسیمات داخلی عمودی و افقی کمدها و گنجه ها با نئوپان به ضخامت حدود ١۶ میلی‌متر با تکیه گاه های لازم و نصب نوار PVC در لبه نمایان آن، برحسب سطوح نصب‌شده طبقات و تقسیمات داخلی. | مترمربع | 1266000
190802 | تهیه مصالح و طبقه بندی و تقسیمات داخلی عمودی و افقی کمدها و گنجه ها با MDF به ضخامت حدود ١۶ میلی‌متر با تکیه‌گاه ها ی لازم و نصب نوار PVC در لبه نمایان آن، برحسب سطوح نصب‌شده طبقات و تقسیمات داخلی. | مترمربع | 1546000
191006 | تهیه و اجرای زیرسازی چوبی به ‌صورت مشبک یا نواری، از چوب نراد خارجی با سطح مقطع ۴ تا ٨ سانتی‌متر مربع، جهت زیرسازی سطوح کاذب. | مترطول | 103500
191007 | تهیه و اجرای زیرسازی چوبی به‌صورت مشبک یآنواری، از چوب نراد خارجی با سطح مقطع بیش از ٨ تا ١٢سانتی‌متر مربع، جهت زیرسازی سطوح کاذب. | مترطول | 132500
191008 | تهیه و اجرای زیرسازی چوبی به‌صورت مشبک یانواری، از چوب نراد خارجی با سطح مقطع بیش از ١٢ تا ١۶سانتی‌متر مربع، جهت زیرسازی سطوح کاذب. | مترطول | 161500
191009 | تهیه و اجرای زیرسازی چوبی به‌صورت مشبک یانواری، از چوب نراد خارجی با سطح مقطع بیش از ١۶ تا ٢۵سانتی‌متر مربع، جهت زیرسازی سطوح کاذب. | مترطول | 208000
191010 | اضافه بها به‌ ردیف های ١٩١٠٠۶ تا ١٩١٠٠٩، در صورتی که زیرسازی چوبی، زیر سقف کاذب اجرا شوند. | مترطول | 22300
191101 | تهیه و نصب چوب روی دست‌انداز پله، از چوب داخلی به ضخامت حدود ۶ سانتی‌متر و عرض ٨ تا ١٢ سانتی‌متر، یا لوازم اتصالی مربوط. | مترطول | 1002000
191102 | تهیه و نصب چوبروی دست‌انداز پله، ازچوب نرادخارجی به ضخامت حدود ۶ سانتی‌متر و عرض ٨ تا ١٢سانتی‌متر، یا لوازم اتصالی مربوط. | مترطول | 927500
191103 | تهیه و نصب قرنیز چوبی از چوب داخلی به ضخامت ١ تا ١٫۵ سانتی‌متر. | مترمربع | 2720000
191104 | تهیه و نصب قرنیز چوبی از چوب نراد خارجی به ضخامت ١ تا ١٫۵ سانتی‌متر. | مترمربع | 3303000
191106 | تهیه و نصب قرنیز چوبی از چوب را ش خارجی به ضخامت ١ تا ١٫۵ سانتی‌متر. | مترمربع | 4866000
191108 | تهیه و نصب قرنیز از جنس MDF به ضخامت حدود 8 میلی‌متر با روکش PVC | مترمربع | 2164000
191109 | تهیه و نصب قرنیز از جنس MDF به ضخامت حدود 16 میلی‌متر با روکش PVC | مترمربع | 2281000
191204 | تهیه و اجرای پوشش سطوح قائم با ورق نئوپان به ضخامت حدود ٨ میلی‌متر. | مترمربع | 863000
191205 | تهیه و اجرای پوشش سطوح قائم با ورق نئوپان به ضخامت حدود ١٢ میلی‌متر. | مترمربع | 1028000
191206 | تهیه و اجرای پوشش سطوح قائم با ورق نئوپان به ضخامت حدود ١۶ میلی‌متر. | مترمربع | 1183000
191210 | تهیه و اجرای پوشش سطوح قائم با ورق MDF به ضخامت حدود 3 میلی‌متر. | مترمربع | 712500
191211 | تهیه و اجرای پوشش سطوح قائم با ورق MDF به ضخامت حدود 5 میلی‌متر. | مترمربع | 797500
191212 | تهیه و اجرای پوشش سطوح قائم با ورق MDF به ضخامت حدود 8 میلی‌متر. | مترمربع | 1065000
191213 | تهیه و اجرای پوشش سطوح قائم با ورق MDF به ضخامت حدود 16 میلی‌متر. | مترمربع | 1466000
191216 | تهیه و اجرای پوشش سطوح قائم یا افقی یا لمبه از چوب نراد خارجی به ضخامت ١٢ تا ١۴ میلی‌متر. | مترمربع | 1912000
191217 | تهیه و اجرای پوشش سطوح قائم یا افقی یا لمبه از چوب نراد خارجی به ضخامت بیش از ١۴ تا ١۶ میلی‌متر. | مترمربع | 2281000
191218 | تهیه و اجرای پوشش سطوح قائم یا افقی یا لمبه از چوب نراد خارجی به ضخامت بیش از ١۶ تا ١٨ میلی‌متر. | مترمربع | 2597000
191219 | تهیه و اجرای پوشش سطوح قائم یا افقی یا لمبه از چوب نراد خارجی به ضخامت بیش از ١٨ تا ٢٠ میلی‌متر. | مترمربع | 2703000
191220 | تهیه و اجرای پوشش سطوح قائم یا افقی یا لمبه از چوب نراد خارجی به ضخامت بیش از ٢٠ تا ٢۵ میلی‌متر. | مترمربع | 3125000
191223 | تهیه و اجرای پوشش سطوح قائم یا افقی با گرما چوب به ضخامت حدود ١۶ میلی‌متر. | مترمربع | 6219000
191224 | تهیه و اجرای پوشش سطوح قائم یا افقی با قطعات گرما چوب به ضخامت حدود ١٩ میلی‌متر. | مترمربع | 6839000
191225 | تهیه و اجرای پوشش سطوح قائم یا افقی با قطعات گرما چوب به ضخامت حدود ٢۶ میلی‌متر. | مترمربع | 8796000
191228 | تهیه و اجرای پوشش سطوح قائم با تخته تراشه جهت‌دار به ضخامت حدود ٩ میلی‌متر. | مترمربع | 1703000
191229 | تهیه و اجرای پوشش سطوح قائم به ‌وسیله تخته تراشه جهت دار به ضخامت حدود ١١ میلی‌متر. | مترمربع | 1863000
191230 | تهیه و اجرای پوشش سطوح قائم به‌ وسیله تخته تراشه جهت دار به ضخامت حدود ١۵ میلی‌متر. | مترمربع | 2616000
191231 | تهیه و اجرای پوشش سطوح قائم به‌وسیله تخته تراشه جهت دار به ضخامت حدود ١٨ میلی‌متر. | مترمربع | 2942000
191235 | اضافه بها به‌ ردیف های ١٩١٢٠۴ تا ١٩١٢٣١، درصورتی‌که پوشش ها، زیر سقف کاذب اجرا شوند. | مترمربع | 191000
191236 | اضافه بها به‌ ردیف های ١٩١٢١٠ تا ١٩١٢١٣ ، درصورتی‌که سطح رویه MDF پانچ دار یا شیاردار شود. | مترمربع
191240 | سوراخ کاری روی پوشش های چوبی، درصورتی‌که قطر سوراخ حداکثر ١۵ سانتی‌متر و یا سطح معادل آن باشد. | عدد | 100500
191241 | سوراخ کاری روی پوشش های چوبی، درصورتی‌که قطر سوراخ بیش از ١۵ تا ٢۵ سانتی‌متر و یا سطح معادل آن باشد. | عدد | 134000
191242 | تعبیه و جاسازی بازشو یا سوراخ روی پوشش های چوبی، به سطح بیش از ٠٫٢۵ مترمربع. | مترمربع | 501500
191502 | تهیه و نصب کف‌پوش لمینیت به ضخامت حدود ٨ میلی‌متر. | مترمربع | 1890000
191505 | اضافه بها به‌ ردیف ١٩١۵٠٢، درصورتی‌که درجه مقاومت به سایش کف‌پوش لمینت، AC4 یا AC5 باشد. | مترمربع | 157500
191506 | تهیه و نصب پروفیل اسکوتیا، سپری، نبشی و خط کش از MDF با روکش PVC به هرشکل و اندازه. | مترطول | 151500
191602 | تهیه و نصب روکش از جنس چوب راش داخلی یا خارجی به ضخامت ٠٫۵ تا ٠٫٨ میلی‌متر، با پرس کردن. | مترمربع | 270500
191603 | تهیه و نصب روکش از جنس چوب ملچ داخلی یا خارجی به ضخامت ٠٫۵ تا ٠٫٨ میلی‌متر، با پرس کردن. | مترمربع | 440500
191604 | تهیه و نصب روکش از جنس چوب بلوط داخلی یا خارجی به ضخامت ٠٫۵ تا ٠٫٨ میلی‌متر، با پرس کردن. | مترمربع | 428000
191605 | تهیه و نصب روکش از جنس چوب گردو داخلی یا خارجی به ضخامت ٠٫۵ تا ٠٫٨ میلی‌متر، با پرس کردن. | مترمربع | 669500
191606 | تهیه و نصب روکش از جنس چوب صنوبر داخلی یا خارجی به ضخامت ٠٫۵ تا ٠٫٨ میلی‌متر، با پرس کردن. | مترمربع | 165960
191607 | تهیه و نصب روکش از جنس چوب کاج روسی داخلی یا خارجی به ضخامت ٠٫۵ تا ٠٫٨ میلی‌متر، با پرس کردن. | مترمربع | 386000
191610 | تهیه و نصب روکش از PVC به ضخامت حدود ٠٫١٣ میلی‌متر، با پرس کردن. | مترمربع | 365500
191611 | تهیه و نصب روکش از PVC به ضخامت حدود ٠٫١8 میلی‌متر، با پرس کردن. | مترمربع | 397500
191612 | تهیه و نصب روکش از PVC به ضخامت حدود ٠٫3 میلی‌متر، با پرس کردن. | مترمربع | 475500
191613 | تهیه و نصب روکش از PVC به ضخامت حدود ٠٫35 میلی‌متر، با پرس کردن. | مترمربع | 564000
191614 | تهیه و نصب روکش از PVC به ضخامت حدود ٠٫4 میلی‌متر، با پرس کردن. | مترمربع | 808000
191617 | تهیه و نصب روکش از ABS به ضخامت حدود 1.2 میلی‌متر، با پرس کردن. | مترمربع | 812500
191618 | تهیه و نصب روکش از ABS به ضخامت حدود 2 میلی‌متر، با پرس کردن. | مترمربع | 1209000
191620 | تهیه و نصب روکش ملامینه، با پرس کردن. | مترمربع | 204500
191622 | تهیه و نصب روکش کاغذی، با پرس کردن. | مترمربع | 252000
191801 | تهیه مصالح و اجرای دیوار جداکننده از جنس MDF به ضخامت حدود ١۶ میلی متر به‌صورت تک جداره به‌طور کامل | مترمربع | 3350000
191802 | تهیه مصالح و اجرای دیوار جداکننده از جنس MDF به ضخامت حدود ١۶ میلی متر به‌صورت دو جداره به‌طور کامل | مترمربع | 5490000
191803 | تعبیه و جاسازی محل سطوح شیشه خور یا بازشو در دیوار جداکننده از جنس MDF به همراه تهیه و کوبیدن زهوار از جنس MDF (برحسب محیط سطح شیشه خور یا بازشو). | مترطول | 352000
191901 | تهیه و نصب در تمام چوب از چوب نراد خارجی به ضخامت ۴ تا ۵ سانتی‌متر. | مترمربع | 5637000
191902 | تهیه و نصب در تمام چوب از چوب نراد خارجی به ضخامت بیش از ۵ تا ۶ سانتی‌متر. | مترمربع | 6753000
191903 | تهیه و نصب در تمام چوب از چوب نراد خارجی به ضخامت بیش از ۶ تا ٧ سانتی‌متر. | مترمربع | 8108000
191907 | اضافه بها به‌ ردیف های ١٩١٩٠١ تا ١٩١٩٠٣، در صورتی که به جای چوب نراد خارجی از چوب راش خارجی استفاده شود. | مترمکعب | 88200000
191908 | تعبیه و جاسازی محل سطوح شیشه خور یا بازشو در درهای تمام چوب، به همراه تهیه و کوبیدن زهوا ر ازجنس چوب نراد خارجی (برحسب محیط سطح شیشه خور یا بازشو). | مترطول | 888500
192001 | کسربها به‌ ردیف های مربوط به کارهای چوبی، درصورتی‌که به‌جای چوب نراد خارجی، از چوب داخلی استفاده شود، برحسب حجم چوب مصرفی. | مترمکعب | -29400000
192101 | ابزار زدن روی درهای تمام چوب | مترمربع
200121 | تهیه و نصب کاشی های سرامیکی لعاب دار یا بدون لعاب روی سطوح قائم با سطح تا ١۶ دسی مترمربع. | مترمربع | 1129000
200122 | تهیه و نصب کاشی های سرامیکی لعاب دار یا بدون لعاب روی سطوح قائم با سطح بیش از ١۶ تا ٢۵ دسی مترمربع. | مترمربع | 1092000
200123 | تهیه و نصب کاشی های سرامیکی لعاب دار یا بدون لعاب روی سطوح قائم با سطح بیش از ٢۵ تا ٣۶ دسی مترمربع. | مترمربع | 1184000
200124 | تهیه و نصب کاشی های سرامیکی لعاب دار یا بدون لعاب روی سطوح قائم با سطح بیش از ٣۶ تا ۴٩ دسی مترمربع. | مترمربع | 1321000
200125 | تهیه و نصب کاشی های سرامیکی لعاب دار یا بدون لعاب روی سطوح قائم با سطح بیش از ۴٩ تا ۶۴ دسی مترمربع. | مترمربع | 1596000
200126 | تهیه و نصب کاشی های سرامیکی لعاب دار یا بدون لعاب روی سطوح قائم با سطح بیش از ۶۴ تا ٧٢ دسی مترمربع. | مترمربع | 1704000
200127 | تهیه و نصب کاشی های سرامیکی لعاب دار یا بدون لعاب روی سطوح قائم با سطح بیش از ٧٢ دسی مترمربع. | مترمربع
200201 | اضافه بها به‌ ردیف های ٢٠٠١٢١ تا ٢٠٠١٢٧ چنانچه به‌جای ملاتاز چسباستفاده شود. | مترمربع | 187500
200202 | اضافه بها به‌ ردیف های ٢٠٠١٢١ تا ٢٠٠١٢٧ بابت تهیه و اجرای کامل اسکوپ. | مترمربع | 194000
200321 | تهیه و نصب کاشی های سرامیکی لعاب دار یا بدون لعاب روی سطوح افقی با سطح تا ١۶ دسی مترمربع. | مترمربع | 1215000
200322 | تهیه و نصب کاشی های سرامیکی لعاب دار یا بدون لعاب روی سطوح افقی با سطح بیش از ١۶ تا ٢۵ دسی مترمربع. | مترمربع | 1313000
200323 | تهیه و نصب کاشی های سرامیکی لعاب دار یا بدون لعاب روی سطوح افقی با سطح بیش از ٢۵ تا ٣۶ دسی مترمربع. | مترمربع | 1305000
200324 | تهیه و نصب کاشی های سرامیکی لعاب دار یا بدون لعاب روی سطوح افقی با سطح بیش از ٣۶ تا ۴٩ دسی مترمربع. | مترمربع | 1401000
200325 | تهیه و نصب کاشی های سرامیکی لعاب دار یا بدون لعاب روی سطوح افقی با سطح بیش از ۴٩ تا ۶۴ دسی مترمربع. | مترمربع | 1693000
200326 | تهیه و نصب کاشی های سرامیکی لعاب دار یا بدون لعاب روی سطوح افقی با سطح بیش از ۶۴ تا ٧٢ دسی مترمربع. | مترمربع | 1795000
200327 | تهیه و نصب کاشی های سرامیکی لعاب دار یا بدون لعاب روی سطوح افقی با سطح بیش از ٧٢ دسی مترمربع. | مترمربع
200411 | اضافه بهای به‌ ردیف های ٢٠٠٣٢١ تا ٢٠٠٣٢٧ چنانچه به‌جای ملات از چسب استفاده شود. | مترمربع | 187500
200511 | تهیه و نصب کاشی های سرامیکی مقاوم در برابر اسید. | مترمربع | 1876000
200611 | تهیه و نصب کاشی های سرامیکی استخری روی سطوح افقی و قائم از سرامیک های گروهی با سطح هر قطعه تا ٠٫١ دسی مترمربع با شکل های مربع یا شش گوشه یا سایر اشکال مختلف. | مترمربع | 2731000
200612 | تهیه و نصب کاشی های سرامیکی استخری روی سطوح افقی و قائم از سرامیک های گروهی یا غیرگروهی با سطح هر قطعه بیش از ٠٫١ تا ١ دسی مترمربع با اشکال مختلف. | مترمربع | 2333000
200613 | اضافه بها به‌ ردیف ٢٠٠۶١١ درصورتی‌که گوشه ها (داخلی یا خارجی) به‌صورت لبه گرد اجرا شوند. | مترمربع | 332500
200614 | اضافه بها به‌ ردیف های ٢٠٠۶١١ و ٢٠٠۶١٢ درصورتی‌که کاشی های سرامیکی استخری زیر سقف اجرا گردند. | مترمربع | 707500
200615 | اضافه بها به‌ ردیف ٢٠٠۶١١ درصورتی‌که در کاشی های سرامیکی گروهی قطعات تشکیل دهنده هر ورق سرامیک با رنگ های مختلف با هم ترکیب شده باشند. | مترمربع | 642500
200616 | اضافه بها به‌ ردیف ٢٠٠۶١١ درصورتی‌که کاشی های سرامیکی از رنگ های سرمه ای، قرمز یا نقره ای براق باشند. | مترمربع | 795500
200711 | تهیه و نصب کاشی های سرامیکی با جذب اب پایین روی سطوح قائم به‌صورت خشک با روش نصب پنهان. | مترمربع | 3434000
200712 | تهیه و نصب کاشی های سرامیکی با جذب آب پایین روی سطوح قائم به‌صورت خشک با روش نصب نمایان. | مترمربع | 2698000
200801 | اضافه بها اندود لعاب ضدباکتری به‌ ردیف های کاشی های سرامیکی. | مترمربع | 2837000
200802 | پخ زدن لبه کاشی های سرامیکی در سطوح افقی یا قائم برحسب هر متر طول لبه کاشی های سرامیکی. | مترطول | 88500
200803 | کسربها به‌ ردیف های کاشی کاری روی سطوح افقی و قائم درصورتی‌که کاشی های سرامیکی اصلاح شده ابعادی نباشند. | مترمربع | -67800
210105 | تهیه مصالح، حمل و اجرای کف‌پوش‌های بتنی پیش‌ساخته پرسی، به ضخامت ۴ سانتی‌متر و به سطح تا ١۶ دسی مترمربع، برای هر کف‌پوش، با ملات ماسه سیمان 1:5 | مترمربع | 760000
210106 | تهیه مصالح، حمل و اجرای کف‌پوش‌های بتنی پیش‌ساخته پرسی، به ضخامت ۴ سانتی‌متر و به سطح بیش از ١۶ دسی مترمربع، برای هر کف‌پوش، با ملات ماسه سیمان 1:6 | مترمربع | 760000
210107 | تهیه مصالح، حمل و اجرای کف‌پوش‌های بتنی پیش‌ساخته ویبره ای، به ضخامت ۴ سانتی‌متر و به سطح تا ١۶ دسی مترمربع، برای هر کف‌پوش، با ملات ماسه سیمان 1:5 | مترمربع | 728500
210108 | تهیه مصالح، حمل و اجرای کف‌پوش‌های بتنی پیش‌ساخته ویبره ای، به ضخامت ۴ سانتی‌متر و به سطح بیش از ١۶ دسی مترمربع، برای هر کف‌پوش، با ملات ماسه سیمان 1:5 | مترمربع | 728500
210205 | تهیه مصالح، حمل و اجرای کف‌پوش‌های بتنی پیش‌ساخته پرسی، به ضخامت ۴ سانتی‌متر و به سطح تا ١۶ دسی مترمربع برای هر کف‌پوش با ٢٫۵ سانتی‌متر ماسه نرم زیر آن و دوغاب ریزی. | مترمربع | 708500
210206 | تهیه مصالح، حمل و اجرای کف‌پوش‌های بتنی پیش‌ساخته ویبره ای، به ضخامت ۴ سانتی‌متر و به سطح تا ١۶ دسی مترمربع برای هر کف‌پوش با ٢٫۵ سانتی‌متر ماسه نرم زیر آن و دوغاب‌ریزی. | مترمربع | 677000
210305 | اضافه بهای افزایش ضخامت کف‌پوش بتن ی پیش‌ساخته پرسی به ازای هر سانتی‌متر افزایش ضخامت نسبت به ۴ سانتی‌متر تا ٨ سانتی‌متر. | مترمربع | 49900
210306 | اضافه بهای افزایش ضخامت کف‌پوش بتن ی پیش‌ساخته ویبره ای به ازای هر سانتی‌متر افزایش ضخامت نسبت به ۴ سانتی‌متر تا ٨ سانتی‌متر. | مترمربع | 46700
210307 | اضافه بهای آج داربودن کف‌پوش بتنی پیش‌ساخته پرسی و ویبره ای. | مترمربع | 10000
210308 | اضافه بهای رنگی بودن کف‌پوش بتنی پیش‌ساخته پرسی و ویبره ای. | مترمربع | 31500
210403 | فرش کف با موزاییک پرسی یا ویبره ای با سطح صاف. | مترمربع | 656500
210404 | فرش کف با موزاییک پرسی یا ویبره ای آج دار (حیاطی). | مترمربع | 667000
210511 | فرش کف با موزاییک ماشینی پرسی دو لایه با سطح صاف با ملات ماسه سیمان 1:5 | مترمربع | 772000
210512 | فرش کف با موزاییک ماشینی پرسی دو لایه آج دار (حیاطی) با ملات ماسه سیمان 1:5 | مترمربع | 766500
210513 | فرش کف با موزاییک ماشینی پرسی تک لایه با سطح صاف با ملات ماسه سیمان 1:5 | مترمربع | 945000
210514 | فرش کف با موزاییک ماشینی پرسی تک لایه آج دار (حیاطی) با ملات ماسه سیمان 1:5 | مترمربع | 945000
210601 | تهیه مصالح و اجرای موزاییک شسته ویبره ای کارخانه ای (واش بتن) با ملات ماسه سیمان 1:5 | مترمربع | 938500
210602 | تهیه مصالح و اجرای موزاییک شسته پرسی کارخانه ای (واش بتن) با ملات ماسه سیمان | مترمربع | 959500
210701 | اضافه بها به‌ ردیف های ٢١٠۴٠٣ تا ٢١٠۶٠٢ ، درصورتی‌که خرده سنگ‌های به قطر ٢٠ میلی‌متر و بیشتر در آن‌ها به کار رود. | مترمربع | 26860
210702 | اضافه بها به‌ ردیف های ٢١٠۴٠٣ تا ٢١٠۴٠۴ ، درصورتی‌که لاشه سنگ‌های درشت مرمر یا مرمریت در آن به کار رود. | مترمربع | 17850
210703 | اضافه بها به‌ ردیف های ٢١٠۴٠٣ تا ٢١٠۶٠٢ ، درصورتی‌که بدنه یا قشر رویه ی موزاییک تک لایه یا موزاییک دو لایه، رنگی باشد. | مترمربع | 52500
210801 | تهیه مصالح و اجرای تا دو دست سابروی سطوح موزاییک شده. | مترمربع | 62900
210802 | اضافه بها به‌ ردیف ٢١٠٨٠١ ، به ازای هر دست ساب که به مراحل ساب زنی اضافه شود. | مترمربع | 16800
220110 | تهیه و نصب سنگ پلاک تراورتن لیمویی، قرمز، دودی یا گردویی آذرشهر (آذربایجان شرقی) در سطوح افقی. | مترمربع | 2348000
220113 | تهیه و نصب سنگ پلاک تراورتن دودی تکاب (آذربایجان غربی) در سطوح افقی. | مترمربع | 3482000
220114 | تهیه و نصب سنگ پلاک تراورتن کرم یا شکلاتی تکاب (آذربایجان غربی) در سطوح افقی. | مترمربع | 2678000
220115 | تهیه و نصب سنگ پلاک تراورتن کرم یا شکلاتی خوی (آذربایجان غربی) در سطوح افقی. | مترمربع | 2274000
220116 | تهیه و نصب سنگ پلاک تراورتن کرم سلماس (آذربایجان غربی) در سطوح افقی. | مترمربع | 3156000
220117 | تهیه و نصب سنگ پلاک تراورتن کرم، لیمویی یا قرمز ماکو (آذربایجان غربی) در سطوح افقی. | مترمربع | 2332000
220118 | تهیه و نصب سنگ پلاک تراورتن کرم مهاباد (آذربایجان غربی) در سطوح افقی. | مترمربع | 2379000
220121 | تهیه و نصب سنگ پلاک تراورتن کرم یا بژ خلخال (اردبیل) در سطوح افقی. | مترمربع | 2615000
220124 | تهیه و نصب سنگ پلاک تراورتن سفید ابیانه (اصفهان) درسطوح افقی. | مترمربع
220125 | تهیه و نصب سنگ پلاک تراورتن کرم ابیانه (اصفهان) درسطوح افقی. | مترمربع
220126 | تهیه و نصب سنگ پلاک تراورتن قرمز اصفهان (اصفهان) در سطوح افقی. | مترمربع
220127 | تهیه و نصب سنگ پلاک تراورتن کرم، شکلاتی تجره یا میمه (اصفهان) در سطوح افقی. | مترمربع | 2001000
220128 | تهیه و نصب سنگ پلاک تراورتن کرم رامشه (اصفهان) درسطوح افقی. | مترمربع | 3416000
220129 | تهیه و نصب سنگ پلاک تراورتن کرم طرق (اصفهان) درسطوح افقی. | مترمربع
220130 | تهیه و نصب سنگ پلاک تراورتن کرم، شکلاتی یا دودی کاشان (اصفهان) در سطوح افقی. | مترمربع
220131 | تهیه و نصب سنگ پلاک تراورتن کرم کمشچه (اصفهان) در سطوح افقی. | مترمربع | 2001000
220134 | تهیه و نصب سنگ پلاک تراورتن کرم طبس (خراسان جنوبی) در سطوح افقی. | مترمربع | 3114000
220136 | تهیه و نصب سنگ پلاک تراورتن کرم یا شکلاتی زنجان (زنجان) در سطوح افقی. | مترمربع | 2064000
220139 | تهیه و نصب سنگ پلاک تراورتن کرم آبیار (مرکزی) درسطوح افقی. | مترمربع | 2484000
220140 | تهیه و نصب سنگ پلاک تراورتن سفید آتشکوه (مرکزی) در سطوح افقی. | مترمربع
220141 | تهیه و نصب سنگ پلاک تراورتن کرم آتشکوه یا عباس آباد (مرکزی) در سطوح افقی. | مترمربع
220142 | تهیه و نصب سنگ پلاک تراورتن کرم یا شکلاتی ترشاب (مرکزی) در سطوح افقی. | مترمربع | 2064000
220143 | تهیه و نصب سنگ پلاک تراورتن کرم یا قهوه ای تفرش (مرکزی) در سطوح افقی. | مترمربع | 2064000
220144 | تهیه و نصب سنگ پلاک تراورتن کرم یا شکلاتی حاجی آباد (مرکزی) در سطوح افقی. | مترمربع | 3219000
220145 | تهیه و نصب سنگ پلاک تراورتن سفید دره بخاری (مرکزی) در سطوح افقی. | مترمربع | 4479000
220146 | تهیه و نصب سنگ پلاک تراورتن کرم یا شکلاتی دره بخاری (مرکزی) در سطوح افقی. | مترمربع | 3639000
220147 | تهیه و نصب سنگ پلاک تراورتن سفید عباس آباد (مرکزی) در سطوح افقی. | مترمربع
220148 | تهیه و نصب سنگ پلاک تراورتن قرمز یا کرم گل چشمه یا کرم آبگرم (مرکزی) در سطوح افقی. | مترمربع | 3114000
220151 | تهیه و نصب سنگ پلاک تراورتن شکلاتی همدان (همدان) در سطوح افقی. | مترمربع | 2434000
220154 | تهیه و نصب سنگ پلاک تراورتن شکلاتی ابرکوه (یزد) درسطوح افقی. | مترمربع | 1959000
220155 | تهیه و نصب سنگ پلاک تراورتن کرم ابرکوه (یزد) درسطوح افقی. | مترمربع | 2274000
220156 | تهیه و نصب سنگ پلاک تراورتن بژ یزد (یزد) در سطوح افقی. | مترمربع | 2274000
220157 | تهیه و نصب سنگ پلاک تراورتن کرم یا شکلاتی یزد (یزد) در سطوح افقی. | مترمربع | 2274000
220160 | تهیه و نصب سنگ پلاک لاشه تراورتن برای کف. | مترمربع | 624000
220205 | تهیه و نصب سنگ پلاک آهک سمیرم (اصفهان) در سطوح افقی. | مترمربع | 2222000
220208 | تهیه و نصب سنگ پلاک آهک کوه سفید قم (قم) در سطوح افقی. | مترمربع | 2169000
220211 | تهیه و نصب سنگ پلاک آهک اسلام آباد (کرمانشاه) درسطوح افقی. | مترمربع | 1907000
220212 | تهیه و نصب سنگ پلاک آهک بوژان (کرمانشاه) در سطوح افقی. | مترمربع | 1907000
220215 | تهیه و نصب سنگ پلاک آهک گوهره خرم آباد (لرستان) درسطوح افقی. | مترمربع | 1644000
220320 | تهیه و نصب سنگ پلاک مرمریت سفید خوی (آذربایجان غربی) در سطوح افقی. | مترمربع | 2589000
220321 | تهیه و نصب سنگ پلاک مرمریت قرمز حنایی خوی (آذربایجان غربی) در سطوح افقی. | مترمربع | 2379000
220322 | تهیه و نصب سنگ پلاک مرمریت کرم یا کرم طلایی خوی (آذربایجان غربی) در سطوح افقی. | مترمربع | 2799000
220325 | تهیه و نصب سنگ پلاک مرمریت کرم نمین (اردبیل) در سطوح افقی. | مترمربع | 3114000
220328 | تهیه و نصب سنگ پلاک مرمریت صورتی انارک (اصفهان) در سطوح افقی. | مترمربع | 1959000
220329 | تهیه و نصب سنگ پلاک مرمریت قهوه ای جندق (اصفهان) در سطوح افقی. | مترمربع | 2379000
220330 | تهیه و نصب سنگ پلاک مرمریت جوشقان (اصفهان) درسطوح افقی. | مترمربع | 2085000
220331 | تهیه و نصب سنگ پلاک مرمریت صلصالی یا کرم خور و بیابانک (اصفهان) در سطوح افقی. | مترمربع | 2117000
220332 | تهیه و نصب سنگ پلاک مرمریت کرم کاشان (اصفهان) درسطوح افقی. | مترمربع | 2379000
220333 | تهیه و نصب سنگ پلاک مرمریت مشکی یا مشکی طلایی(گلدن بلک) کاشان (اصفهان) در سطوح افقی. | مترمربع | 2799000
220334 | تهیه و نصب سنگ پلاک مرمریت لاشتر (اصفهان) در سطوح افقی. | مترمربع | 2022000
220335 | تهیه و نصب سنگ پلاک مرمریت مشکی نجف آباد (اصفهان) در سطوح افقی. | مترمربع | 2064000
220336 | تهیه و نصب سنگ پلاک مرمریت صورتی نوسنگان (اصفهان) در سطوح افقی. | مترمربع | 1959000
220338 | تهیه و نصب سنگ پلاک مرمریت خوسف (خراسان جنوبی) در سطوح افقی. | مترمربع | 1802000
220339 | تهیه و نصب سنگ پلاک مرمریت صورتی بجستان (خراسان رضوی) در سطوح افقی. | مترمربع | 2012000
220340 | تهیه و نصب سنگ پلاک مرمریت کرم بجستان (خراسان رضوی) در سطوح افقی. | مترمربع | 1959000
220341 | تهیه و نصب سنگ پلاک مرمریت کاشمر (خراسان رضوی) در سطوح افقی. | مترمربع | 3156000
220344 | تهیه و نصب سنگ پلاک مرمریت کرم یا صورتی آباده (فارس) در سطوح افقی. | مترمربع | 1802000
220345 | تهیه و نصب سنگ پلاک مرمریت پرطاووسی ارسنجان (فارس) در سطوح افقی. | مترمربع | 1907000
220346 | تهیه و نصب سنگ پلاک مرمریت کرم یا قهوه ای چهرک یا قرمز بوانات (فارس) در سطوح افقی. | مترمربع | 2117000
220347 | تهیه و نصب سنگ پلاک مرمریت کرم دهبید (فارس) درسطوح افقی. | مترمربع | 3324000
220348 | تهیه و نصب سنگ پلاک مرمریت گندمک شیراز (فارس) در سطوح افقی. | مترمربع | 2138000
220349 | تهیه و نصب سنگ پلاک مرمریت کرم یا صورتی کرمان (کرمان) در سطوح افقی. | مترمربع | 1854000
220350 | تهیه و نصب سنگ پلاک مرمریت سفید یا کرم مرودشت(فارس) در سطوح افقی. | مترمربع | 1907000
220351 | تهیه و نصب سنگ پلاک مرمریت کرم نیریز (فارس) در سطوح افقی. | مترمربع | 1959000
220352 | تهیه و نصب سنگ پلاک مرمریت خاکستری (سیلک امپرادو) نیریز (فارس) در سطوح افقی. | مترمربع | 3219000
220353 | تهیه و نصب سنگ پلاک مرمریت کرم جیرفت (کرمان) درسطوح افقی. | مترمربع | 1854000
220354 | تهیه و نصب سنگ پلاک مرمریت هرسین (کرمانشاه) درسطوح افقی. | مترمربع | 2589000
220355 | تهیه و نصب سنگ پلاک مرمریت پرطاووسی یزد (یزد) درسطوح افقی. | مترمربع | 2064000
220360 | تهیه و نصب سنگ پلاک لاشه مرمریت برای کف. | مترمربع | 638500
220410 | تهیه و نصب سنگ پلاک چینی ابری لایبید (اصفهان) درسطوح افقی. | مترمربع | 1741000
220413 | تهیه و نصب سنگ پلاک چینی نیریز (فارس) در سطوح افقی. | مترمربع | 2694000
220416 | تهیه و نصب سنگ پلاک چینی سفید قروه (کردستان) درسطوح افقی. | مترمربع | 3366000
220417 | تهیه و نصب سنگ پلاک چینی کریستال قروه (کردستان) در سطوح افقی. | مترمربع | 2589000
220420 | تهیه و نصب سنگ پلاک چینی سفید سیرجان (کرمان) درسطوح افقی. | مترمربع | 3849000
220423 | تهیه و نصب سنگ پلاک چینی ازنا (لرستان) در سطوح افقی. | مترمربع | 3702000
220424 | تهیه و نصب سنگ پلاک چینی الیگودرز (لرستان) درسطوح افقی. | مترمربع | 2316000
220430 | تهیه و نصب سنگ پلاک لاشه چینی برای کف. | مترمربع | 619500
220510 | تهیه و نصب سنگ پلاک گرانیت سبز پیرانشهر (آذربایجان غربی) در سطوح افقی. | مترمربع | 2428000
220511 | تهیه و نصب سنگ پلاک گرانیت گل پنبه ای تکاب (آذربایجان غربی) در سطوح افقی. | مترمربع | 2281000
220514 | تهیه و نصب سنگ پلاک گرانیت سبز اردستان (اصفهان) در سطوح افقی. | مترمربع | 2596000
220515 | تهیه و نصب سنگ پلاک گرانیت قرمز اصفهان (اصفهان) در سطوح افقی. | مترمربع | 2701000
220516 | تهیه و نصب سنگ پلاک گرانیت سفید نطنز (اصفهان) درسطوح افقی. | مترمربع | 2060000
220517 | تهیه و نصب سنگ پلاک گرانیت مشکی نطنز (اصفهان) درسطوح افقی. | مترمربع | 3961000
220520 | تهیه و نصب سنگ پلاک گرانیت سبز بیرجند (خراسان جنوبی) در سطوح افقی. | مترمربع | 3247000
220521 | تهیه و نصب سنگ پلاک گرانیت پرتقالی نهبندان (خراسان جنوبی) در سطوح افقی. | مترمربع | 2281000
220522 | تهیه و نصب سنگ پلاک گرانیت کرم یا سفید نهبندان (خراسان جنوبی) در سطوح افقی. | مترمربع | 2123000
220525 | تهیه و نصب سنگ پلاک گرانیت هلویی تایباد (خراسان رضوی) در سطوح افقی. | مترمربع | 2386000
220526 | تهیه و نصب سنگ پلاک گرانیت مروارید مشهد (خراسان رضوی) در سطوح افقی. | مترمربع | 1388000
220529 | تهیه و نصب سنگ پلاک گرانیت شکلاتی، طلایی یا طوسی خرم دره (زنجان) در سطوح افقی. | مترمربع | 2123000
220530 | تهیه و نصب سنگ پلاک گرانیت کرم، صورتی یا هلویی زنجان (زنجان) در سطوح افقی. | مترمربع | 2491000
220533 | تهیه و نصب سنگ پلاک گرانیت سفید زاهدان (سیستان و بلوچستان) در سطوح افقی. | مترمربع | 2491000
220536 | تهیه و نصب سنگ پلاک گرانیت مشکی الموت (قزوین) در سطوح افقی. | مترمربع | 2491000
220539 | تهیه و نصب سنگ پلاک گرانیت سفید بروجرد (لرستان) در سطوح افقی. | مترمربع | 1913000
220542 | تهیه و نصب سنگ پلاک گرانیت مشکی تویسرکان (همدان) در سطوح افقی. | مترمربع | 6376000
220543 | تهیه و نصب سنگ پلاک گرانیت مشکی چایان (همدان) درسطوح افقی. | مترمربع | 4276000
220546 | تهیه و نصب سنگ پلاک گرانیت قرمز یزد (یزد) در سطوحافقی. | مترمربع | 4486000
220550 | تهیه و نصب سنگ پلاک لاشه گرانیت برای کف. | مترمربع | 776500
220601 | اضافه بها نسبت به‌ ردیف های تهیه و نصب سنگ پلاک درسطوح افقی، درصورتی‌ که سنگ‌های پلاک در سطوح قائم نصب شوند. | مترمربع | 148000
220602 | اضافه بها نسبت به‌ ردیف های تهیه و نصب سنگ پلاک برای تهیه و اجرای کامل اسکوپ در سنگ‌های پلاک بجز سنگ‌های گرانیت برای سطوح قائم. | مترمربع | 149500
220603 | اضافه بها به‌ ردیف های تهیه و نصب سنگ پلاک، برای تهیه و اجرای کامل اسکوپ در سنگ‌های گرانیت برای سطوح قائم. | مترمربع | 246500
220604 | اضافه بها به‌ ردیف های سنگ کاری قائم، درصورتی‌که سطح کار دارای انحنا باشد. | مترمربع | 302000
220605 | اضافه بها به سنگ کاری سطوح افقی، درصورتی‌که سنگ پلاک، داخل قاب در یا پنجره نصب شود. | مترمربع | 389000
220607 | اضافه بها برای تیشه ای کردن یا کلنگی کردن سنگ‌های پلاک. | مترمربع | 185000
220610 | اضافه بها برای شعله ای کردن سطوح سنگ‌های پلاک گرانیت. | مترمربع | 290000
220611 | گرد کردن لبه سنگ‌های پلاک بجز گرانیت برحسب هرمترطول لبه سنگ به ازای هر بار. | مترطول | 71500
220612 | پخ زدن یا تعبیه چفت در لبه سنگ‌های پلاک بجز گرانیت برحسب هر متر طول لبه سنگ به ازای هر بار. | مترطول | 43200
220613 | تعبیه شیار یا آبچکان در سنگ‌های پلاک بجز گرانیت به ازای هر بار. | مترطول | 27100
220614 | گرد کردن لبه سنگ‌های پلاک گرانیت برحسب هر متر طول لبه سنگ به ازای هر بار. | مترطول | 129500
220615 | پخ زدن یا تعبیه چفت در لبه سنگ‌های پلاک از نوع گرانیت برحسب هر متر طول لبه سنگ به ازای هر بار. | مترطول | 65000
220616 | تعبیه شیار یا آبچکان در سنگ‌های پلاک گرانیت به ازای هربار. | مترطول | 32800
220617 | اضافه بها به‌ ردیف های تهیه و نصب سنگ پلاک، برای تهیه و نصب پیچ بازشونده روی سطوح سنگ کاری شده به همراه سوراخ کاری های لازم. | مترمربع | 129000
220620 | اضافه بها به‌ ردیف های نصب سنگ پلاک، چنانچه بجای ملات از چسب استفاده شود. | مترمربع
220710 | اضافه بها نسبت به‌ ردیف های تهیه و نصب سنگ پلاک، درصورتی‌که سنگ پلاک، به عنوان قرنیز یا ازاره مورد استفاده قرار گیرد. | مترطول | 35700
220711 | اضافه بها نسبت به‌ ردیف های تهیه و نصب سنگ پلاک، درصورتی‌که سنگ پلاک، به عنوان سنگ پله مورد استفاده قرار گیرد. | مترمربع | 223000
220712 | اضافه بها نسبت به‌ ردیف های تهیه و نصب سنگ پلاک، درصورتی‌که سنگ پلاک، به عنوان سنگ درپوش روی دست اندازها و مانند آن مورد استفاده قرار گیرد. | مترطول | 51600
220713 | اضافه بها نسبت به‌ ردیف های تهیه و نصب سنگ پلاک، درصورتی‌که سنگ پلاک، به عنوان سنگ فتیله مورد استفاده قرار گیرد. | مترطول | 48300
220801 | تهیه، حمل و نصب جدول‌های سنگی با سنگ تراورتن سفید یا کرم رامشه، طرق، تجره، میمه (اصفهان)، یزد (یزد)، گل چشمه یا آبگرم (مرکزی)، سلماس (آذربایجان غربی) به ضخامت ۶ سانتی‌متر به همراه بند کشی. | مترمربع | 3496000
220802 | اضافه بهای افزایش ضخامت به‌ ردیف ٢٢٠٨٠١، به ازای هرسانتی‌متر اضافه ضخامت تا ١٠ سانتی‌متر. | مترمربع | 231500
220803 | تهیه، حمل و نصب جدول‌های سنگی با سنگ چینی ابری لایبید (اصفهان)، به ضخامت ۶ سانتی‌متر به همراه بندکشی. | مترمربع
220804 | اضافه بهای افزایش ضخامت به‌ ردیف ٢٢٠٨٠٣، به ازای هر سانتی‌متر اضافه ضخامت تا ١٠ سانتی‌متر. | مترمربع
220805 | تهیه، حمل و نصب جدول‌های سنگی با سنگ مرمریت لاشتر (اصفهان)، به ضخامت ۶ سانتی‌متر به همراه بندکشی. | مترمربع | 3134000
220806 | اضافه بهای افزایش ضخامت به‌ ردیف ٢٢٠٨٠۵، به ازای هرسانتی‌متر اضافه ضخامت تا ١٠ سانتی‌متر. | مترمربع | 373500
220807 | تهیه، حمل و نصب جدول‌های سنگی با سنگ گرانیت مروارید مشهد (خراسان رضوی)، به ضخامت ۶ سانتی‌متر به همراه بند کشی. | مترمربع | 2926000
220808 | اضافه بهای افزایش ضخامت به‌ ردیف ٢٢٠٨٠٧ ، به ازای هر سانتی‌متر اضافه ضخامت تا ١٠ سانتی‌متر. | مترمربع | 169500
220809 | پخ زدن لبه هر نوع جدول سنگی. | مترطول | 94600
220910 | تهیه، حمل و نصب سنگ مکعبی (کیوبیک) به ابعاد ۵×١٠×١٠ سانتی‌متر در سطوح افقی با سنگ تراورتن سفید یا کرم رامشه، طرق، تجره، میمه (اصفهان)، یزد (یزد)، گل چشمه یا آبگرم (مرکزی)، سلماس (آذربایجان غربی). | مترمربع | 1328000
220911 | تهیه، حمل و نصب سنگ مکعبی (کیوبیک) به ابعاد ۵×١٠×١٠ سانتی‌متر در سطوح افقی با سنگ تراورتن لیمویی یا قرمز ماکو (آذربایجان غربی)، آذرشهر (آذربایجان شرقی). | مترمربع | 1568000
220912 | تهیه، حمل و نصب سنگ مکعبی (کیوبیک) به ابعاد ۵×١٠×١٠ سانتی‌متر در سطوح افقی با سنگ مرمریت لاشتر (اصفهان). | مترمربع | 1508000
220913 | تهیه، حمل و نصب سنگ مکعبی (کیوبیک) به ابعاد ۵×١٠×١٠ سانتی‌متر در سطوح افقی با سنگ گرانیت شکلاتی خرمدره (زنجان). | مترمربع
220914 | تهیه، حمل و نصب سنگ مکعبی (کیوبیک) به ابعاد ۵×١٠×١٠ سانتی‌متر در سطوح افقی با سنگ گرانیت کرم نهبندان (خراسان جنوبی). | مترمربع | 2512000
220915 | تهیه، حمل و نصب سنگ مکعبی (کیوبیک) به ابعاد ۵×١٠×١٠ سانتی‌متر در سطوح افقی با سنگ گرانیت قرمز یزد (یزد). | مترمربع | 2512000
220916 | تهیه، حمل و نصب سنگ مکعبی (کیوبیک) به ابعاد ۵×١٠×١٠ سانتی‌متر در سطوح افقی با سنگ گرانیت سفید نطنز (اصفهان). | مترمربع | 1462000
220917 | تهیه، حمل و نصب سنگ مکعبی (کیوبیک) به ابعاد ۵×١٠×١٠ سانتی‌متر در سطوح افقی با سنگ گرانیت مشکی نطنز (اصفهان). | مترمربع
220918 | تهیه، حمل و نصب سنگ مکعبی (کیوبیک) به ابعاد ۵×١٠×١٠ سانتی‌متر در سطوح افقی با سنگ گرانیت قرمز اصفهان (اصفهان). | مترمربع
220925 | کسربها به ردیف های ٢٢٠٩١٠ تا ٢٢٠٩١٨ در صورتی که در نصب آنها بجای ملات ماسه سیمان از ماسه نرم استفاده شود. | مترمربع | -80000
221001 | تهیه و نصب سنگ پلاک بادبر به ابعاد ١۵×٣٠ سانتی‌متر از تراورتن قرمز ماکو (آذربایجان غربی)، آذرشهر (آذربایجان شرقی)، و یا تراورتن سفید رامشه، طرق، تجره، میمه (اصفهان)، یزد (یزد)، گلچشمه یا آبگرم (مرکزی)، سلماس (آذربایجان غربی). | مترمربع | 1954000
221002 | تهیه و نصب سنگ پلاک بادبر به ابعاد ١۵×٣٠ سانتی‌متر از سنگ مرمریت جوشقان (اصفهان). | مترمربع | 1744000
221003 | تهیه و نصب سنگ پلاک بادبر به ابعاد ١۵×٣٠ سانتی‌متر از سنگ مرمریت مشکی نجف آباد (اصفهان). | مترمربع | 1534000
221004 | تهیه و نصب سنگ پلاک بادبر به ابعاد ١۵×٣٠ سانتی‌متر از سنگ مرمریت قرمز بوانات (فارس). | مترمربع | 1629000
221101 | اضافه بها به ردیف های سنگ کاری با سنگ پلاک در صورت نصب خشک روی سطوح قائم با روش نصب پنهان. | مترمربع | 3002000
221102 | اضافه بها به ردیف های سنگ کاری با سنگ پلاک در صورت نصب خشک روی سطوح قائم با روش نصب نمایان. | مترمربع | 2395000
221201 | تهیه مصالح و اجرای تا ٧ دست ساب روی سطوح سنگ کاری شده با سنگهای پلاک بجز گرانیت. | مترمربع | 179000
221202 | تهیه مصالح و اجرای تا ١٠ دست ساب روی سطوح سنگ کاری شده با سنگهای پلاک گرانیت. | مترمربع | 265500
221203 | اضافه بها به ردیف های ٢٢١٢٠١ و ٢٢١٢٠٢، به ازای هر دست ساب که به مراحل سابزنی اضافه شود، تا ٢٠ دست. | مترمربع | 16500
230110 | تهیه و نصب کف‌پوش P.V.C، به‌صورت رول و با ضخامت ١٫۵ تا ٢ میلی‌متر. | مترمربع | 953500
230111 | اضافه بها به‌ ردیف ٢٣٠١١٠ به ازای افزایش هر میلی‌متر ضخامت کف‌پوش P.V.C مازاد بر ٢ میلی‌متر تا ۶ میلی‌متر (کسر میلی‌متر به‌تناسب محاسبه می شود). | مترمربع | 472500
230112 | تهیه و نصب کف‌پوش P.V.C، به‌صورت تایل به ابعاد مختلف و با ضخامت ١٫۵ تا ٢ میلی‌متر. | مترمربع | 1559000
230113 | اضافه بها به‌ ردیف ٢٣٠١١٢ به ازای افزایش هر میلی‌متر ضخامت کف‌پوش P.V.C مازاد بر ٢ میلی‌متر تا ۶ میلی‌متر (کسر میلی‌متر به‌تناسب محاسبه می‌شود). | مترمربع | 179500
230114 | تهیه و نصب کف‌پوش P.V.C ضدباکتری، به‌صورت رول و با ضخامت ١٫۵ تا ٢ میلی‌متر. | مترمربع | 1653000
230115 | اضافه بها به‌ ردیف ٢٣٠١١۴ به ازای افزایش هر میلی‌متر ضخامت کف‌پوش P.V.C ضد باکتری مازاد بر ٢ میلی‌متر تا ۶ میلی‌متر (کسر میلی‌متر به‌تناسب محاسبه می شود). | مترمربع | 430000
230116 | تهیه و نصب کف‌پوش P.V.C ضد جریان الکتریسیته ساکن، به‌صورت رول و با ضخامت ١٫۵ تا ٢ میلی‌متر. | مترمربع | 1844000
230117 | تهیه و نصب کف‌پوش P.V.C ضد جریان الکتریسیته ساکن، به‌صورت تایل به ابعاد مختلف و با ضخامت ۵٫١ تا ٢ میلی‌متر. | مترمربع | 2131000
230118 | تهیه و نصب کف‌پوش P.V.C از نوع رسانای جریان الکتریسیته، به‌صورت رول و با ضخامت ۵٫١ تا ٢ میلی‌متر به انضمام شبکه بندی با استفاده از نوارهای مسی. | مترمربع | 8157000
230119 | تهیه و نصب کف‌پوش P.V.C از نوع رسانای جریان الکتریسیته، به‌صورت تایل به ابعاد مختلف و با ضخامت 1.5 تا ٢ میلی‌متر به انضمام شبکه بندی با استفاده از نوارهای مسی. | مترمربع | 7814000
230120 | تهیه و نصب کف‌پوش P.V.C، به‌صورت رول با طرح پولکی و با ضخامت ١٫۵ تا ٢ میلی‌متر. | مترمربع | 1235000
230121 | اضافه بها به‌ ردیف ٢٣٠١٢٠ به ازای افزایش هر میلی‌متر ضخامت کف‌پوش P.V.C مازاد بر ٢ میلی‌متر تا ۶ میلی‌متر (کسر میلی‌متر به‌تناسب محاسبه می‌شود). | مترمربع | 183000
230122 | تهیه و نصب کف‌پوش P.V.C، به‌صورت تایل به ابعاد مختلف با طرح پولکی و با ضخامت ١٫۵ تا ٢ میلی‌متر. | مترمربع | 1507000
230123 | اضافه بها به‌ ردیف ٢٣٠١٢٢ به ازای افزایش هر میلی‌متر ضخامت کف‌پوش P.V.C مازاد بر ٢ میلی‌متر تا ۶ میلی‌متر (کسر میلی‌متر به‌تناسب محاسبه می‌شود). | مترمربع | 16600
230130 | تهیه و نصب کف‌پوش ورزشی از نوع P.V.C زیر‌فوم‌دار به ضخامت ۴ تا ۵ میلی‌متر به‌صورت رول. | مترمربع | 1968000
230131 | تهیه و نصب کف‌پوش ورزشی از نوع P.V.C زیرفوم‌دار به ضخامت بیش از ۵ تا ۶ میلی‌متر به‌صورت رول. | مترمربع | 2197000
230132 | هیه و نصب کف‌پوش ورزشی از نوع P.V.C زیرفومدار به ضخامت بیش از ۶ تا ٧ میلی‌متر به‌صورت رول. | مترمربع | 2805000
230230 | تهیه و نصب کف‌پوش لاستیکی آج دار، به‌صورت رول و با ضخامت اسمی ١٫۵ میلی‌متر. | مترمربع | 858500
230231 | تهیه و نصب کف‌پوش لاستیکی آج دار، به‌صورت رول و با ضخامت اسمی ٢٫۵ میلی‌متر. | مترمربع | 941000
230232 | تهیه و نصب کف‌پوش لاستیکی آج دار، به‌صورت رول و با ضخامت اسمی ٣ میلی‌متر. | مترمربع | 1097000
230233 | تهیه و نصب کف‌پوش لاستیکی آج دار، به‌صورت رول وضخامت اسمی ۴ میلی‌متر. | مترمربع | 1400000
230240 | تهیه و نصب کف‌پوش لاستیکی گرانولی به‌صورت تایل به ابعاد مختلف و ضخامت تا ٢٠ میلی‌متر. | مترمربع | 1067000
230241 | اضافه بها به‌ ردیف ٢٣٠٢۴٠ به ازای افزایش هر ١٠ میلی‌متر ضخامت کف‌پوش مازاد بر ٢٠ میلی‌متر تا ۵٠ میلی‌متر (کسر١٠ میلی‌متر به‌تناسب محاسبه می‌شود). | مترمربع | 213000
230242 | تهیه و نصب کف‌پوش لاستیکی گرانولی پایه دار به‌صورت تایل به ابعاد مختلف و ضخامت تا ۴٠ میلی‌متر. | مترمربع | 1269000
230243 | اضافه بها به‌ ردیف ٢٣٠٢۴٢ به ازای افزایش هر ١٠ میلی‌متر ضخامت کف‌پوش مازاد بر ۴٠ میلی‌متر تا ۶۵ میلی‌متر (کسر١٠ میلی‌متر به‌تناسب محاسبه می‌شود). | مترمربع | 240000
230250 | تهیه و نصب چمن مصنوعی زمین فوتبال از نوع تک رشته ای منوفیلامنت (Monofilament) | مترمربع | 3236000
230251 | تهیه و نصب چمن مصنوعی زمین فوتبال از نوع چندرشته ای فیبریلیت (Fibrillate) | مترمربع | 3637000
230330 | تهیه و اجرای کف‌پوش لاستیکی گرانولی درجا ریز به انضمام قشر آستر، با ضخامت ١٠ میلی‌متر به هر رنگ. | مترمربع | 2272000
230331 | اضافه بها به‌ ردیف ٢٣٠٣٣٠ به ازای افزایش هر ١٠ میلی‌متر ضخامت کف‌پوش مازاد بر ١٠ میلی‌متر تا ٣٠ میلی‌متر (کسر١٠ میلی‌متر به‌تناسب محاسبه می‌شود). | مترمربع | 1927000
230340 | تهیه مصالح و اجرای کف‌پوش لایه لایه دو و میدانی به ضخامت ١٢ تا ١۶ میلی‌متر شامل قشر آستر، لایه ضربه گیر، لایه نهایی رزین پلی یورتان و سخت کننده مربوط همراه با گرانول های لاستیکی EPDM | مترمربع | 7515000
230341 | تهیه مصالح و اجرای کف‌پوش کامل دو و میدانی به ضخامت ١٢ تا ١۶ میلی‌متر شامل قشر آستر، لایه گرانول لاستیکی SBR، لایه نهایی رزین پلی یورتان و سخت کننده مربوط همراه با گرانولهای لاستیکی EPDM | مترمربع | 10049000
230350 | تهیه مصالح و اجرای کف‌پوش اپوکسی با بنیان رزین اپوکسیو سخت کننده مربوط شامل قشر آستر، لایه میانی و لایه رویه به ضخامت تا ٢ میلی‌متر. | مترمربع | 2403000
230351 | اضافه بها به‌ ردیف٢٣٠٣۵٠ به ازای هر میلی‌متر افزایش ضخامت مازاد بر ٢ میلی‌متر تا ۵ میلی‌متر. | مترمربع | 1088000
230352 | اضافه بها به‌ ردیف ٢٣٠٣۵٠ درصورتی‌که کف‌پوش از نوع آنتی باکتریال باشد. | مترمربع | 89500
230353 | اضافه بها به‌ ردیف ٢٣٠٣۵٠ درصورتی‌که کف‌پوش از نوع هادی جریان الکتریسیته باشد. | مترمربع | 391500
230354 | اضافه بها به‌ ردیف ٢٣٠٣۵٠ درصورتی‌که لایه رویه از نوع کف‌پوش پلی یورتان با بنیان رزین پلی یورتان و سخت کننده مربوط اجرا گردد. | مترمربع | 89500
230355 | اضافه بها به‌ ردیف ٢٣٠٣۵٠ در صورت استفاده از دانه های سیلیس. | مترمربع | 12800
230360 | تهیه مصالح و اجرای کف‌پوش پلی یورتان با بنیان رزین پلی یورتان و سخت کننده مربوط شامل قشر آستر، لایه میانی و لایه رویه به ضخامت تا ٢ میلی‌متر. | مترمربع | 2828000
230361 | اضافه بها به‌ ردیف٢٣٠٣۶٠ به ازای هر میلی‌متر افزایش ضخامت مازاد بر ٢ سانتی‌متر تا ۵ میلی‌متر. | مترمربع | 1171000
230362 | اضافه بها به‌ ردیف ٢٣٠٣۶٠ درصورتی‌که کف‌پوش از نوع آنتی باکتریال باشد. | مترمربع | 323500
230402 | تهیه و نصب لبه پوشش پلاستیکی بدون روکش از نوع پروفیل P.V.C به هر شکل. | مترطول | 89900
230403 | تهیه و نصب نبشی پلاستیکی بدون روکش، از نوع پروفیل .P.V.C | مترطول | 100500
230410 | اضافه بها به‌ ردیف های ٢٣٠۴٠٢ و ٢٣٠۴٠٣ در صورت روکش دار بودن. | مترطول | 21000
230420 | تهیه و نصب قرنیز P.V.C فشرده روکش دار به ارتفاع ٧ تا ٩ سانتی‌متر و ضخامت ۴ تا ٨ میلی‌متر. | مترطول | 168000
230421 | تهیه و نصب قرنیز P.V.C فشرده روکش دار به ارتفاع بیش از ٩ تا ١٢ سانتی‌متر و ضخامت ۴ تا ٨ میلی‌متر. | مترطول | 189000
230430 | تهیه، ساخت و نصب لوله ناودانی از جنس P.V.C برای مصرف روکار به قطر تا ١٢۵ میلی‌متر. | کیلوگرم | 398000
230501 | تهیه ورق‌های موج‌دار P.V.C به ضخامت ٢ میلی‌متر. | مترمربع | 636500
230502 | تهیه ورق‌های تخت پلی استایرن به ضخامت اسمی ٣ میلی‌متر. | مترمربع | 46100
230503 | تهیه ورق‌های تخت شفاف و رنگی آکریلیک به ضخامت اسمی ٣ میلی‌متر. | مترمربع | 2786000
230504 | تهیه ورق‌های موج‌دار شفاف و رنگی پلی کربنات به ضخامت اسمی ٢ میلی‌متر. | مترمربع | 2243000
230505 | تهیه ورق‌های تخت شفاف و رنگی پلی کربنات به ضخامت اسمی ٢ میلی‌متر. | مترمربع | 2953000
230506 | تهیه ورق‌های موج‌دار U.P.V.C به ضخامت اسمی ٢ میلی‌متر. | مترمربع | 1096000
230510 | نصب ورق‌های موج‌دار پلیمری ردیف های ٢٣٠۵٠١ ، ٢٣٠۵٠۴ و ٢٣٠۵٠۶ با تمام وسایل نصب. | مترمربع | 204500
230511 | نصب ورق‌های تخت پلیمری ردیف های ٢٣٠۵٠٢ ، ٢٣٠۵٠٣ و ٢٣٠۵٠۵ با تمام وسایل نصب. | مترمربع | 315500
230520 | نصب ورق‌های تخت پلیمری ردیف های ٢٣٠۵٠٢ ، ٢٣٠۵٠٣ و ٢٣٠۵٠۵ با تمام وسایل نصب. | کیلوگرم | 1195000
230521 | نصب ورق‌های چند جداره شفاف و رنگی پلی کربنات ردیف ٢٣٠۵٢٠ باتمام وسایل نصب. | مترمربع | 358500
230530 | تهیه و نصب ورق‌های اکسترود شده پلی پروپیلن بدون مقاومت در برابر نور خورشید، به وزن ٣٠٠گرم بر مترمربع. | مترمربع | 173500
230531 | اضافه بها به‌ ردیف ٢٣٠۵٣٠ به ازای افزایش هر ١٠٠ گرم وزن ورق اکسترود شده پلی پروپیلن مازاد بر ٣٠٠ گرم در هر مترمربع (کسر١٠٠گرم به‌تناسب محاسبه می‌شود). | مترمربع | 44500
230540 | تهیه و نصب پایه فایبرگلاس برای نورگیرهای حبابی به مساحت تا ١٫۶ مترمربع. | مترطول | 1599000
230541 | تهیه و نصب پایه فایبرگلاس برای نورگیرهای حبابی به مساحت بیش از ١٫۶ مترمربع. | مترطول | 1946000
230542 | تهیه و نصب حباب نورگیر آکریلیک به هر رنگ با ضخامت اسمی ٣ میلی‌متر و به مساحت تا ٠٫۵ مترمربع. | عدد | 3736000
230543 | تهیه و نصب حباب نورگیر آکریلیک به هر رنگ با ضخامت اسمی ٣ میلی‌متر و به مساحت بیش از ٠٫۵ تا ١٫٣ مترمربع. | عدد | 7669000
230544 | تهیه و نصب حباب نورگیر آکریلیک به هر رنگ با ضخامت اسمی ٣ میلی‌متر و به مساحت بیش از ١٫٣ تا ٣ مترمربع. | عدد | 10805000
230610 | تهیه و نصب سقف کاذب از نوع تایل دوجداره P.V.C روکش دار به مساحت ٣٠ تا ۴٠ دسی مترمربع به‌صورت مشبک با نصب خشک. | مترمربع | 728500
230615 | تهیه و نصب سقف کاذب از نوع پانل دوجداره P.V.C بدون روکش. | مترمربع | 957000
230620 | تهیه و نصب دیوار پوش از نوع پانل دوجداره P.V.C بدون روکش. | مترمربع | 910000
230625 | اضافه بها به‌ ردیف های ٢٣٠۶١۵ و ٢٣٠۶٢٠ در صورت روکش‌دار بودن پانلهای دوجداره. | مترمربع | 85300
230630 | تهیه و نصب پانلهای U.P.V.C برای پوشش سایبان، پارکینگ، سوله و مانند آن. | مترمربع | 1706000
230701 | تهیه و نصب نایلون با استفاده از مواد بازیافتی، (فیلم پلی اتیلن) به وزن حدود ١۵٠ گرم بر مترمربع، برای کارهایی که نایلون الزاماً در کار باقی بماند. | مترمربع | 30800
230702 | تهیه و نصب نایلون شفاف، (فیلم پلی اتیلن) به وزن حدود١٠٠ گرم بر مترمربع برای کارهایی که نایلون الزاماً در کار باقی بماند. | مترمربع | 36700
230703 | اضافه بها به‌ ردیف ٢٣٠٧٠٢ به ازای افزایش هر ١٠٠ گرم وزن نایلون در هر مترمربع تا ٢٠٠ گرم (کسر ١٠٠ گرم به‌تناسب محاسبه می‌شود). | مترمربع | 26200
230801 | تهیه و نصب ورق‌های پلاستیک تقویت شده با فایبرگلاس موج‌دار یا بدون موج، به ضخامت اسمی ٠٫٩ میلی‌متر. | مترمربع | 976500
230810 | اضافه بها به‌ ردیف ٢٣٠٨٠١ به ازای افزایش هر میلی‌متر ضخامت مازاد بر 0.9 میلی‌متر تا ٣ میلی‌متر (کسر میلی‌متر به‌تناسب محاسبه می‌شود). | مترمربع | 632500
230910 | تهیه و نصب نوار آب بند حفره دار به عرض اسمی ١٩ سانتی‌متر، از جنس P.V.C | مترطول | 752000
230911 | تهیه و نصب نوار آب بند حفره دار به عرض اسمی ٢۴ سانتی‌متر، از جنس P.V.C | مترطول | 851000
230912 | تهیه و نصب نوار آب بند حفره دار به عرض اسمی ٣٢ سانتی‌متر، از جنس P.V.C | مترطول | 1308000
230913 | تهیه و نصب نوار آب بند بدون حفره به عرض اسمی ٢۴ سانتی‌متر، از جنس P.V.C | مترطول | 752000
230914 | تهیه و نصب نوار آب بند بدون حفره به عرض اسمی ٣٢ سانتی‌متر، از جنس P.V.C | مترطول | 917000
230920 | تهیه و اجرای نوار آب بند بنتونیتی به عرض ٣ سانتی‌متر به‌طور کامل برحسب متر طول درز. | مترطول | 1436000
230925 | تهیه و نصب نوار آب بند هیدروفیلی به عرض ٢ سانتی‌متر به‌طور کامل برحسب متر طول درز. | مترطول | 1562000
230930 | هیه و اجرای ماستیک آب بند پلی یورتان برای مصرف در درزها با پرداخت سطح به‌طور کامل. | دسیمتر مکعب | 2344000
230931 | تهیه و اجرای ماستیک آب بند سیلیکونی برای مصرف در درزها با پرداخت سطح به‌طور کامل. | دسیمتر مکعب | 916500
231001 | تهیه و جاگذاری غلاف پلاستیکی از جنس U.P.V.C در بتن برای عبور لوله و سایر مصارف. | کیلوگرم | 849500
231002 | تهیه، سوراخ کاری و جاگذاری لوله پلاستیکی از جنس .زهکشی برای U.P.V.C | کیلوگرم | 620500
231003 | تهیه و نصب پله فولادی با روکش پلی پروپیلن. | عدد | 604500
231004 | تهیه و اجرای لوله زهکش شیاردار از جنس U.P.V.C به قطر خارجی ١٠٠ تا ١٢۵ میلی‌متر. | مترطول | 290000
231005 | تهیه و اجرای لوله زهکش شیاردار از جنس U.P.V.C به قطر خارجی ١۶٠ تا ٢٠٠ میلی‌متر. | مترطول | 533000
231006 | تهیه و جاگذاری غلاف پلاستیکی از جنس پلی اتیلن در بتن برای عبور لوله و سایر مصارف. | کیلوگرم | 849500
231007 | تهیه، سوراخ کاری و جاگذاری لوله پلاستیکی از جنس پلی اتیلن برای زهکشی. | کیلوگرم | 614000
231010 | تهیه فاصله نگهدار (Spacer) از جنس پلاستیک برای تامین پوشش بتن . | کیلوگرم | 257000
231110 | تهیه، ساخت و نصب در یا پنجره U.P.V.C به همراه نوار لاستیک آب بند و ورق تقویتی گالوانیزه. | کیلوگرم | 1156000
231201 | تهیه و اجرای ژئوگرید از جنس پلی‌استر تکسویه مسلح کننده خاک‌دارای مقاومت نهایی (LTDS) ١٢٠ ساله در محیط خاکی (با pH بزرگتر از ۴ و کوچکتر از ٩) میزان به 20KN/m | مترمربع | 272500
231202 | تهیه و اجرای ژئوگرید از جنس پلی‌استر دوسویه دارای مقاومت نهایی (LTDS) ١٢٠ ساله در محیط خاکی (با pH بزرگتر از ۴ و کوچکتر از ٩) به میزان 5KN/m | مترمربع | 202000
231203 | اضافه بها به‌ ردیف های ٢٣١٢٠١ و ٢٣١٢٠٢ به ازای هر 5KN/m افزایش در مقاومت کششی نهایی (LTDS) ١٢٠ ساله. | مترمربع | 34200
231204 | اضافه بها به‌ ردیف های ٢٣١٢٠١ و ٢٣١٢٠٢ درصورتی‌ که ژئوگرید در محیط قلیایی با pH بزرگتر از ٩ یا محیط اسیدی با pH کوچکتر از ۴ استفاده شود. | مترمربع
231205 | اضافه بها نصب ژئوگرید در نماهای Wrap-around برای متراژی که در نما دیده می‌شود. | مترمربع
231220 | تهیه و اجرای ژئوممبرین (زمین غشا) از جنس پلی اتیلن ضخامت به (High Density Poly Ethylene) سنگین یک میلی‌متر. | مترمربع | 509500
231221 | تهیه و اجرای ژئوممبرین (زمین غشا) از جنس پلی اتیلن (Linear Low Density Poly Ethylene) خطی سبک به ضخامت یک میلی‌متر. | مترمربع | 516500
231222 | تهیه و اجرای ژئوممبرین (زمین غشا) از جنس پلی اتیلن به (Very Low Density Polyethylene) سبک خیلی ضخامت یک میلی‌متر. | مترمربع | 1479000
231223 | تهیه و اجرای ژئوممبرین (زمین غشاء) از جنس پلی وینیل 1.5 ضخامت به (Poly Vinyl Chloride) کلراید میلی‌متر. | مترمربع | 962500
231224 | تهیه و اجرای ژئواسپیسر از جنس پلی اتیلن سنگین به وزن۶٠٠ گرم بر مترمربع. | مترمربع | 313500
231230 | تهیه و اجرای ژئونت از جنس پلی اتیلن سنگین به وزن ٢٠٠گرم در هر مترمربع. | مترمربع | 189500
231240 | تهیه و اجرای ژئوتکستایل بافته از جنس پلی‌استر یا پلی‌پروپیلن (زمین پارچه) با مقاومت کششی ١٠٠ کیلو. نیوتن بر متر طول و کرنش حداکثر ٪ ١٢ | مترمربع | 311500
231241 | اضافه بها به‌ ردیف ٢٣١٢۴٠ به ازای هر ۵٠ کیلونیوتن افزایش در مقاومت کششی (کسر ۵٠ کیلونیوتن به ‌تناسب محاسبه می‌شود). | مترمربع | 43600
231245 | تهیه و اجرای ژئوتکستایل نبافته سوزنی از جنس پلی استر به وزن ٢٠٠ گرم در هر مترمربع. | مترمربع | 81400
231246 | تهیه و اجرای ژئوتکستایل نبافته سوزنی از جنس پلی پروپیلن به وزن ٢٠٠ گرم در هر مترمربع. | مترمربع | 111500
231247 | تهیه و اجرای ژئوتکستایل نبافته ترموباند از جنس پلی‌پروپیلن به وزن ۶٠٠ گرم در هر مترمربع. | مترمربع | 220000
231248 | لایه کاری ژئوتکستایل نبافته به سایر محصولات ژئوسنتتیک به ازای هر مترمربع لایه کاری. | مترمربع | 16800
231250 | اضافه بها به‌ ردیف های تهیه و اجرای ژئوممبرین ها و ژئوکامپوزیت ها درصورتی‌که در دیواره‌های با شیب بیش از۶٠ درجه نسبت به افق نصب شوند. | مترمربع | 138000
231260 | تهیه و اجرای ژئوکامپوزیت زهکش متشکل از دولایه ژئوتکستایل و یک شبکه ژئونت به عرض ٢٠ سانتی‌متر جهت زهکشی سطوح عمودی. | مترطول | 140500
231261 | اضافه بها به‌ ردیف ٢٣١٢۶٠ به ازای هر ١٠ سانتی‌متر افزایش عرض ژئوکامپوزیت زهکش مازاد بر ٢٠ سانتی‌متر تا ۴٠ سانتی‌متر (کسر ١٠ سانتی‌متر به‌تناسب محاسبه می‌شود). | مترطول | 37300
231270 | تهیه مصالح و اجرای ژئوسنتتیک آب بند رسی سوزنی شده با (Geosynthetic Clay Liner Needle Punching) وزن نهایی ۵ کیلوگرم بر مترمربع. | مترمربع | 950000
231310 | تهیه و اجرای فوم اتیلن وینیل استات به ضخامت ١٫۵میلی‌متر و وزن مخصوص ٩۵ کیلوگرم بر مترمکعب. | مترمربع | 96500
231311 | اضافه بها به‌ ردیف ٢٣١٣١٠ به ازای افزایش هر کیلوگرم وزن فوم اتیلن ‌وینیل استات در هر مترمکعب (کسر کیلوگرم به تناسب محاسبه می‌شود). | کیلوگرم | 530000
231315 | تهیه و اجرای فوم پلی اتیلن به ضخامت یک میلی‌متر و وزن مخصوص ٢۵ کیلوگرم در مترمکعب. | متر مربع | 39400
231316 | اضافه بها به‌ ردیف ٢٣١٣١۵ به ازای افزایش هر کیلوگرم وزن فوم پلی‌اتیلن در هر مترمکعب (کسر کیلوگرم به‌تناسب محاسبه می‌شود). | کیلوگرم | 760000
231401 | تهیه و نصب نمای پیش‌ساخته از جنس پلی استایرن با پوشش سیمان پلیمری و سیلیس به ضخامت پوشش ٣ تا ۵ میلی‌متر و ضخامت کل تا ۵۵ میلی‌متر، با هر رنگ و سطح صاف. | مترمربع
231402 | تهیه و نصب ابزارهای تزیینی پیش‌ساخته از جنس پلی استایرن با پوشش سیمان پلیمری و سیلیس به ضخامت پوشش ٣ تا ۵ میلی‌متر و ضخامت کل تا ۵۵ میلی‌متر به عرض تا ٢٠٠ میلی‌متر، با هر رنگ و سطح صاف. | مترطول
231403 | اضافه بها به‌ ردیف ٢٣١۴٠٢ به ازای هر ١٠٠ میلی‌متر افزایش عرض ابزار مازاد بر ٢٠٠ میلی‌متر. | مترطول
231501 | تهیه و نصب ابزارهای تزیینی پیش‌ساخته گوشه سقف، دیوار و چهارچوب ها و قرنیزها از جنس پلی استایرن اکسترود شده با ضخامت ٨ تا ١۵ میلی‌متر به عرض تا ١٧۵ میلی‌متر، با هر رنگ و سطح صاف. | مترطول
231502 | اضافه بها به‌ ردیف ٢٣١۵٠١ برای ابزار به عرض بیش از ١٧۵میلی‌متر تا ٣۵٠ میلی‌متر. | مترطول
231610 | تهیه کامپوزیت های چوب پلاستیک توپر و توخالی به ابعاد و ضخامت‌های مختلف برای پوشش کف ها، دیوارها و سقف ها. | کیلوگرم | 294500
231611 | نصب کامپوزیت های چوب پلاستیک ردیف ٢٣١۶١٠ با تمام وسایل نصب. | مترمربع | 493500
231701 | تهیه و نصب دریچه آدم رو از جنس کوپلیمر با کلاف مربوط به قطر حدود ۶٠ سانتی‌متر. | عدد | 6036000
231702 | تهیه و نصب دریچه آدم رو از جنس کوپلیمر با کلاف مربوط به قطر حدود ٨٠ سانتی‌متر. | عدد | 14305000
231703 | اضافه بها به‌ ردیف ٢٣١٧٠١ و ٢٣١٧٠٢ وقتی دریچه از نوع سوپاپ دار باشد. | عدد | 2000000
231704 | تهیه و نصب دریچه انشعاب از جنس کوپلیمر با کلاف مربوط به قطر حدود ٢٣ سانتی‌متر. | عدد | 1297000
231706 | تهیه و نصب دریچه آب گیر از جنس کوپلیمر با کلاف مربوط به مساحت ٠٫۴۵ تا ٠٫۵۵ مترمربع. | عدد | 7292000
231707 | تهیه و نصب دریچه آدم ر و از جنس کامپوزیت با کلاف مربوط به مساحت ٠٫٢٨ تا ٠٫٣۶ مترمربع. | عدد | 7948000
231708 | تهیه و نصب دریچه آدم ر و از جنس کامپوزیت با کلاف مربوط به مساحت بیش از ٠٫٣۶ تا ٠٫۶۴ مترمربع. | عدد | 10805000
231720 | تهیه و نصب گلدانی چاه فاضلاب به همراه در از جنس پلیمر به قطر ۵٠ تا ٧٠ سانتی‌متر. | عدد | 3319000
231810 | نصب کاغذ دیواری با کلیه لوازم و تجهیزات به‌طور کامل. | مترمربع | 137500
231820 | نصب موکت با کلیه لوازم و تجهیزات به‌طور کامل. | مترمربع | 138500
231901 | تهیه پانل‌های پلاستیکی تقویت شده با الیاف شیشه (GRP) . | کیلوگرم | 768000
231902 | نصب و سوار کردن پانل های پلاستیکی تقویت شده با الیاف شیشه (GRP) به منظور احداث مخازن مکعبی پیش ساخته مدولار روی نشیمن فولاد ضدزنگ. | مترمربع | 651000
232001 | تهیه و نصب صفحات مشبک قالب‌گیری شده ( Moulded Grating) و مسلح با الیاف شیشه به ابعاد اسمی چشمه ٣٨*٣٨ میلی‌متر و ضخامت ٢۵ میلی‌متر با تمام وسایل و اتصالات مربوط. | مترمربع | 9210000
232002 | اضافه بها به‌ ردیف ٢٣٢٠٠١ به ازای افزایش هر ۵ میلی‌متر ضخامت صفحات مشبک مسلح شده با الیاف شیشه مازاد بر ٢۵ میلی‌متر تا ۴٠ میلی‌متر (کسر ۵ میلی‌متر به‌تناسب محاسبه می‌شود). | مترمربع | 515000
232003 | اضافه بها به‌ ردیف ٢٣٢٠٠١ درصورتی‌که صفحات مشبک، دارای صفحه پوششی مسلح شده با الیاف شیشه باشند. | مترمربع | 3914000
240102 | تهیه و نصب شیشه ۴ میلی‌متری ساده. | مترمربع | 637500
240103 | تهیه و نصب شیشه ۵ میلی‌متری ساده. | مترمربع | 821500
240104 | تهیه و نصب شیشه ۶ میلی‌متری ساده. | مترمربع | 929500
240105 | تهیه و نصب شیشه ٨ میلی‌متری ساده. | مترمربع | 1000000
240106 | تهیه و نصب شیشه ١٠ میلی‌متری ساده. | مترمربع | 1336000
240108 | تهیه و نصب شیشه ١٢ میلی‌متری ساده. | مترمربع | 1733000
240201 | تهیه و نصب شیشه ۴ میلی‌متری مشجر. | مترمربع | 643000
240202 | تهیه و نصب شیشه ۶ میلی‌متری مشجر. | مترمربع | 790000
240204 | تهیه و نصب شیشه ٨ میلی‌متری مشجر. | مترمربع | 1071000
240205 | تهیه و نصب شیشه ١٠ میلی‌متری مشجر. | مترمربع | 1174000
240211 | تهیه و نصب شیشه ۶ میلی‌متری مشجر سیمی. | مترمربع | 4230000
240301 | تهیه و نصب شیشه‌ایمنی آبدیده حرارتی به ضخامت ۴میلی‌متر. | مترمربع | 1076000
240302 | تهیه و نصب شیشه‌ایمنی آبدیده حرارتی به ضخامت ۵میلی‌متر. | مترمربع | 1127000
240303 | تهیه و نصب شیشه‌ایمنی آبدیده حرارتی به ضخامت ۶میلی‌متر. | مترمربع | 1294000
240304 | تهیه و نصب شیشه‌ایمنی آبدیده حرارتی به ضخامت ٨میلی‌متر. | مترمربع | 1528000
240305 | تهیه و نصب شیشه‌ایمنی آبدیده حرارتی به ضخامت ١٠میلی‌متر. | مترمربع | 2128000
240307 | تهیه و نصب شیشه‌ایمنی آبدیده حرارتی به ضخامت ١٢میلی‌متر. | مترمربع | 2430000
240308 | تهیه و نصب شیشه‌ایمنی آبدیده حرارتی به ضخامت ١۵میلی‌متر. | مترمربع | 4383000
240315 | اضافه بها بابت نصب یراق‌آلات روی شیشه‌های ایمنی آبدیده حرارتی که در داخل قاب نصب نمی‌شوند، اعم از ثابت یا بازشو. | مترمربع | 596500
240401 | تهیه و نصب شیشه ۴ میلی‌متری بازتابنده به رنگ طلایی. | مترمربع | 881000
240402 | تهیه و نصب شیشه ۶ میلی‌متری بازتابنده به رنگ طلایی. | مترمربع | 1032000
240410 | اضافه بها به‌ ردیف های ٢۴٠۴٠١ و ٢۴٠۴٠٢، درصورتی‌که رنگ شیشه، به‌ جز رنگ طلایی باشد. | مترمربع | 359000
240501 | تهیه و نصب کاشی شیشه ای به ابعاد ١۵×١۵ سانتیمتر در سطوح افقی. | مترمربع | 16381000
240502 | تهیه و نصب کاشی شیشه‌ای به ابعاد ٢٠×٢٠ سانتیمتر در سطوح افقی | مترمربع | 11094000
240505 | تهیه و نصب کاشی شیشه‌ای به ابعاد ٢٠×٢٠ ،٢۵×٢۵ یا ٣٠×٣٠ سانتیمتر در سطوح قائم. | مترمربع | 5211000
240506 | تهیه و نصب آجر شیشه‌ای تو خالی به ابعاد ٢٠×٢٠ سانتیمتر و ضخامت ٨ سانتیمتر در سطوح قائم | مترمربع | 6671000
240507 | تهیه و نصب آجر شیشه‌ای تو خالی به ابعاد ١٠×٢٠ سانتیمتر و ضخامت ٨ سانتیمتر در سطوح قائم. | مترمربع | 10998000
240510 | اضافه بها به‌ ردیف های ٢۴٠۵٠١ تا ٢۴٠۵٠٧ درصورتی‌که شیشه رنگی باشد. | مترمربع | 265500
240601 | مات کردن شیشه به روش ماسه پاشی (سند بلاست کردن شیشه). | مترمربع | 815000
240602 | مات کردن شیشه به روش اسیدشویی. | مترمربع | 358500
240605 | لبه سازی شیشه به همراه پرداخت سطح آن برحسب هرمتر طول لبه شیشه. | مترطول | 152500
240709 | تهیه چسب سیلیکون جهت نصب شیشه (برحسب سطح شیشه نصب‌شده). | مترمربع | 179000
240710 | تهیه نوار پلاستیکی جهت نصب شیشه (برحسب سطح شیشه نصب‌شده). | مترمربع | 140500
240711 | تهیه بطانه جهت نصب شیشه (برحسب سطح شیشه نصب شده). | مترمربع | 40900
240715 | اضافه بها به‌ ردیف های تهیه و نصب شیشه ساده یا شیشه‌ایمنی آبدیده حرارتی درصورتی‌که شیشه از نوع پوشش دار با خاصیت اصلاح عبوری انعکاس گرمای خورشید باشد. | مترمربع | 605000
240716 | اضافه بها به‌ ردیف های تهیه و نصب شیشه ساده، درصورتی‌که شیشه از نوع پوشش دار با خاصیت انعکاس نور باشد. | مترمربع | 260000
240720 | اضافه بها به ردیف های تهیه و نصب شیشه ساده یا ایمنی آبدیده حرارتی، در صورتی که شیشه از نوع لعاب دار باشد. | مترمربع | 2881000
240725 | اضافه بها نسبت به ردیف های تهیه و نصب شیشه اگر شیشه به صورت دوجداره تهیه و مصرف شود، برحسب محیط شیشه دوجداره شده. | مترطول | 291500
240726 | اضافه بها نسبت به ردیف های تهیه و نصب شیشه اگر شیشه به صورت سه جداره تهیه و مصرف شود، برحسب محیط شیشه سه جداره شده. | مترطول | 525000
240804 | لایه کاری دو شیشه مسطح با لایه پلیمری پلی وینیل بوتیرال بین دو شیشه به ضخامت ٠٫٣٨ میلیمتر. | مترمربع | 1979000
240805 | لایه کاری دو شیشه مسطح با لایه پلیمری پلی وینیل بوتیرال بین دو شیشه به ضخامت ٠٫٧۶ میلیمتر. | مترمربع | 2429000
240806 | لایه کاری دو شیشه مسطح با لایه پلیمری پلی وینیل بوتیرال بین دو شیشه به ضخامت ١٫۵٢ میلیمتر. | مترمربع | 3029000
240807 | لایهکاری دو شیشه مسطح با لایه مقاوم در برابر آتش. | مترمربع
250101 | آماده سازی یازنگ زدایی اسکلت های فولادی با سمباده یا برس سیمی | مترمربع | 70600
250103 | آماده سازی یازنگ زدایی اسکلت های فولادی به روش ماسه پاشی | مترمربع | 153000
250104 | آماده سازی یازنگ زدایی اسکلت های فولادی به روش ساچمه پاشی. | مترمربع | 183500
250304 | تهیه مصالح و اجرای رنگ روغنی کامل روی کارهای فلزی. | مترمربع | 439500
250305 | تهیه مصالح و اجرای رنگ اکلیلی کامل روی کارهای فلزی | مترمربع | 458500
250320 | تهیه مصالح و اجرای رنگ الکیدی به طریق بدون هوا، روی اسکلت فولادی در یک قشر به ضخامت خشک ۴٠ میکرون. | مترمربع | 305000
250321 | تهیه مصالح و اجرای رنگ الکیدی اکسید آهن (اخرایی) به طریق بدون هوا، روی اسکلت فولادی در یک قشر به ضخامت خشک ۴٠ میکرون. | مترمربع | 307500
250322 | تهیه مصالح و اجرای رنگ الکیدی غنی از روی به طریق بدون هوا، روی اسکلت فولادی در یک قشر به ضخامت خشک ۴٠ میکرون | مترمربع | 330500
250323 | تهیه مصالح و اجرای رنگ الکیدی فسفات روی به طریق بدون هوا، روی اسکلت فولادی در یک قشر به ضخامت خشک ۴٠ میکرون. | مترمربع | 330500
250324 | تهیه مصالح و اجرای رنگ الکیدی کرومات روی به طریق بدون هوا، روی اسکلت فولادی در یک قشر به ضخامت خشک ۴٠ میکرون. | مترمربع | 330500
250325 | تهیه مصالح و اجرای رنگ الکیدی کرومات روی اخرایی به طریق بدون هوا، روی اسکلت فولادی در یک قشر به ضخامت خشک ۴٠ میکرون. | مترمربع | 312500
250326 | تهیه مصالح و اجرای رنگ الکیدی اکسید سرباخرایی به طریق بدون هوا، روی اسکلت فولادی در یک قشر به ضخامت خشک ۴٠ میکرون. | مترمربع | 318000
250330 | تهیه مصالح و اجرای رنگ اپوکسی پلی آمید دو جزئی به طریق بدون هوا، روی اسکلت فولادی در یک قشر به ضخامت خشک ۴٠ میکرون. | مترمربع | 294500
250331 | تهیه مصالح و اجرای رنگ اپوکسی پلی آمید اکسید آهن دو جزئی به طریق بدون هوا، روی اسکلت فولادی در یک قشر به ضخامت خشک ۴٠ میکرون. | مترمربع | 321000
250332 | تهیه مصالح و اجرای رنگ اپوکسی پلی آمید غنی از روی دو جزئی به طریق بدون هوا، روی اسکلت فولادی در یک قشر به ضخامت خشک ۴٠ میکرون. | مترمربع | 330000
250333 | تهیه مصالح و اجرای رنگ اپوکسی پلی آمید فسفات روی دو جزئی به طریق بدون هوا، روی اسکلت فولادی در یک قشر به ضخامت خشک ۴٠ میکرون. | مترمربع | 316000
250334 | تهیه مصالح و اجرای رنگ اپوکسی پلی آمید کرومات روی دو جزئی به طریق بدون هوا، روی اسکلت فولادی در یک قشر به ضخامت خشک ۴٠ میکرون. | مترمربع | 328000
250335 | تهیه مصالح و اجرای رنگ اپوکسی پلی آمین دو جزئی به طریق بدون هوا، روی اسکلت فولادی در یک قشر به ضخامت خشک ۴٠ میکرون. | مترمربع | 314500
250336 | تهیه مصالح و اجرای رنگ اپوکسی است ر یک جزئ ی به طریق بدون هوا، روی اسکلت فولادی در یک قشر به ضخامت خشک ۴٠ میکرون. | مترمربع | 315000
250340 | تهیه مصالح و اجرای رنگ پلی اورتان دو جزئی به طریق بدون هوا، روی اسکلت فولادی در یک قشر به ضخامت خشک ۴٠ میکرون. | مترمربع | 333500
250345 | تهیه مصالح و اجرای رنگ اتیل سیلیکات روی دو جزئی به طریق بدون هوا، روی اسکلت فولادی در یک قشر به ضخامت خشک ۴٠ میکرون. | مترمربع | 445500
250350 | تهیه مصالح و اجرای رنگ وینیلی یک جزئی به طریق بدون هوا، روی اسکلت فولادی در یک قشر به ضخامت خشک ۴٠ میکرون. | مترمربع | 587500
250401 | تهیه مصالح و اجرای رنگ روغنی کامل روی در و سایر کارهای چوبی. | مترمربع | 510000
250403 | تهیه مصالح و اجرای رنگ لاک الکل روی کارهای چوبی. | مترمربع | 565500
250404 | تهیه مصالح و اجرای سیلر و کلیرکاری کامل روی کارهای چوبی. | مترمربع | 571500
250405 | تهیه مصالح و رنگ آمیزی با رنگ پلی استر روی کارهای چوبی | مترمربع | 2738000
250406 | تهیه مصالح و رنگ آمیزی با رنگ نیم پلی استر روی کارهای چوبی | مترمربع | 2313000
250501 | تهیه مصالح و اجرای رنگ روغنی روی سطوح گچی یا صفحات گچی دیوارها و سقف ها. | مترمربع | 333500
250502 | تهیه مصالح و اجرای رنگ پلاستیک روی سطوح گچی یا صفحات گچی دیوارها و سقف ها. | مترمربع | 272000
250503 | تهیه مصالح و اجرای رنگ نیم پلاستیک روی سطوح گچی یا صفحات گچی دیوارها و سقف ها. | مترمربع | 112000
250506 | تهیه مصالح و اجرای رنگ آمیزی با رنگ اکلیل نسوز، شامل آستر و رویه. | مترمربع | 207000
250507 | تهیه مصالح و اجرای رنگ آمیزی با رنگ اکریلیک روی سطوح گچی یا صفحات گچی، شامل آستر و رویه. | مترمربع | 284500
250508 | تهیه مصالح و اجرای پرایمر مخصوص روی صفحات گچی قبل از اجرای رنگ، کاغذ دیواری، سرامیک، سنگ و سایر موارد. | مترمربع | 38500
250601 | تهیه مصالح و اجرای خط کشی منقطع و متناوب به عرض ١٢ سانتی‌متر، با رنگ های ترافیکی سرد. | مترطول | 38200
250602 | تهیه مصالح و اجرای خط کشی متصل و مداوم به عرض ١٢ سانتی‌متر، با رنگ های ترافیکی سرد. | مترطول | 36900
250603 | تهیه مصالح و اجرای رنگ آمیزی سطوح آسفالت و بتن با رنگ دوجزئی سرد مانند خط عابر پیاده. | مترمربع | 1877000
250604 | اضافه بها به‌ ردیف های ٢۵٠۶٠١ و ٢۵٠۶٠٢، درصورتی‌که از ماشین آلات و ابزار به‌غیراز ماشین آلات خودرو استفاده شود. | مترطول | 3810
250701 | تهیه مصالح و اجرای رنگ روغنی روی سطوح سیمانی و بتنی شامل آستر و رویه. | مترمربع | 181000
250703 | تهیه مصالح و اجرای رنگ اکریلیک روی سطوح سیمانی و بتنی شامل یک قشر پرایمر، یک قشر آستر و یک قشر رویه. | مترمربع | 152000
250705 | تهیه مصالح و اجرای رنگ پلاستیک روی سطوح سیمانی یا بتنی شامل آستر و رویه. | مترمربع | 135500
250706 | تهیه مصالح و اجرای رنگ نیم پلاستیک روی سطوح سیمانی یا بتنی شامل آستر و رویه. | مترمربع | 93100
250707 | تهیه مصالح و اجرای نماسازی رزینی ترکیبی از نوع روغنی (آلکیدی بلندروغنی). | مترمربع | 282500
250708 | تهیه مصالح و اجرای نماسازی رزینی ترکیبی از نوع امولوسیونی کوپلیمر. | مترمربع | 271000
250801 | تهیه مصالح و اجرای رنگ پف کننده پایه آب مقاوم در برابر آتش. | مترمربع
250802 | تهیه مصالح و اجرای رنگ پف کننده پایه حلال مقاوم در برابر آتش. | مترمربع
260101 | تهیه مصالح زیراساس، بارگیری، حمل و باراندازی درمحل مصرف، وقتی‌که دانه بندی مصالح صفر تا ۵٠میلی‌متر باشد. | مترمکعب | 1068000
260102 | تهیه مصالح زیراساس، بارگیری، حمل و باراندازی درمحل مصرف، وقتی‌که دانه بندی مصالح صفر تا ٣٨میلی‌متر باشد. | مترمکعب | 1093000
260103 | تهیه مصالح زیراساس، بارگیری، حمل و باراندازی درمحل مصرف، وقتی‌که دانه بندی مصالح صفر تا ٢۵میلی‌متر باشد. | مترمکعب | 1093000
260301 | تهیه مصالح اساس، بارگیری، حمل و باراندازی در محل مصرف، وقتی‌که دانه بندی مصالح صفر تا ۵٠ میلی‌مترباشد و حداقل ۵٠ درصد مصالح مانده روی الک نمره ۴ در یک وجه شکسته شود. | مترمکعب | 1368000
260302 | تهیه مصالح اساس، بارگیری، حمل و باراندازی در محل مصرف، وقتی‌که دانه بندی مصالح صفر تا ٣٨ میلی‌مترباشد و حداقل ۵٠ درصد مصالح مانده روی الک نمره ۴ در یک وجه شکسته شود. | مترمکعب | 1368000
260303 | تهیه مصالح اساس، بارگیری، حمل و باراندازی در محل مصرف، وقتی‌که دانه بندی مصالح صفر تا ٢۵ میلی‌متر باشد و حداقل ۵٠ درصد مصالح مانده روی الک نمره ۴در یک وجه شکسته شود. | مترمکعب | 1368000
260401 | اضافه بها به‌ ردیف های ٢۶٠٣٠١ تا ٢۶٠٣٠٣، درصورتی‌که درصد شکستگی مصالح روی الک نمره ۴ بیشتر از ۵٠ درصد باشد. (به ازای هر ۵ درصد اضافه درصد شکستگی یک ‌بار). | مترمکعب | 41000
260601 | پخش، آب‌پاشی، تسطیح و کوبیدن قشرهای زیراساس به ضخامت تا ١۵ سانتی‌متر با حداقل ١٠٠ درصد تراکم به روش آشتو اصلاحی. | مترمکعب | 151000
260603 | پخش، آب‌پاشی، تسطیح و کوبیدن قشرهای زیراساس به ضخامت بیش از ١۵ تا ٢٠ سانتی‌متر، با حداقل ١٠٠ درصد تراکم به روش آشتو اصلاحی. | مترمکعب | 135500
260604 | پخش، آب‌پاشی، تسطیح و کوبیدن قشرهای اساس به ضخامت تا ١٠ سانتی‌متر با حداقل ١٠٠ درصد تراکم به روش آشتو اصلاحی. | مترمکعب | 206500
260605 | پخش، آب‌پاشی، تسطیح و کوبیدن قشرهای اساس به ضخامت بیش از ١٠ تا ١۵ سانتی‌متر با حداقل ١٠٠ درصد تراکم به روش آشتو اصلاحی. | مترمکعب | 191500
260701 | تهیه توونان، بارگیری، حمل و باراندازی در محل مصرف. | مترمکعب | 893500
260702 | تهیه ماسه بادی، بارگیری، حمل و باراندازی در محل مصرف. | مترمکعب | 675000
260801 | تثبیت و تقویت زیرسازی، زیر اساس و مانند آن به‌وسیله اختلاط خاک و آهک شکفته به ضخامت تا ١۵ سانتی‌متر باعیار ۵٠ کیلوگرم آهک شکفته در مترمکعب مصالح تثبیت شده، شامل تهیه و حمل آهک شکفته، سرند کردن، پخش و اختلاط، آب‌پاشی و کوبیدن با تراکم ٩٠ درصد به روش آشتو اصلاحی. | مترمکعب | 429500
260802 | تثبیت و تقویت زیرسازی، زیر اساس و مانند آن به‌وسیله اختلاط خاک و آهک شکفته به ضخامت تا ١۵ سانتی‌متر باعیار ۵٠ کیلوگرم آهک شکفته در مترمکعب مصالح تثبیت شده، شامل تهیه و حمل آهک شکفته، سرند کردن، پخش و اختلاط، آب‌پاشی و کوبیدن با تراکم ٩۵ درصد به روش آشتو اصلاحی. | مترمکعب | 429500
260803 | تثبیت و تقویت زیرسازی، زیر اساس و مانند آن به‌وسیله اختلاط خاک و آهک شکفته به ضخامت تا ١۵ سانتی‌متر باعیار ۵٠ کیلوگرم آهک شکفته در مترمکعب مصالح تثبیت شده، شامل تهیه و حمل آهک شکفته، سرند کردن، پخشو اختلاط، آب پاشی و کوبید ن با تراکم ١٠٠ درصد به روش آشتو اصلاحی. | مترمکعب | 472000
270101 | تهیه مصالح و اجرای اندود نفوذی با قیر محلول. | کیلوگرم | 95500
270102 | تهیه مصالح و اجرای اندود نفوذی با قیر امولسیون کاتیونیک CSS با حداقل قیر باقیمانده ۵٧ درصد در آزمایش تقطیر. | کیلوگرم | 95200
270103 | تهیه مصالح و اجرای اندود نفوذی با قیر امولسیون کاتیونیک CMS با حداقل قیر باقیمانده ۶۵ درصد در آزمایش تقطیر. | کیلوگرم | 83000
270104 | تهیه مصالح و اجرای اندود نفوذی با قیر امولسیون کاتیونیک CRS با حداقل قیر باقیمانده ۶٠ درصد در آزمایش تقطیر. | کیلوگرم | 70400
270105 | تهیه مصالح و اجرای اندود نفوذی با قیر امولسیون آنیونیک SS با حداقل قیر باقیمانده ۵٧ درصد در آزمایش تقطیر. | کیلوگرم | 70400
270106 | تهیه مصالح و اجرای اندود نفوذی با قیر امولسیون آنیونیک MS با حداقل قیر باقیمانده ۵۵ درصد در آزمایش تقطیر. | کیلوگرم | 55700
270107 | تهیه مصالح و اجرای اندود نفوذی با قیر امولسیون آنیونیک RS با حداقل قیر باقیمانده ۵۵ درصد در آزمایش تقطیر. | کیلوگرم | 55700
270202 | اضافه بها به‌ ردیف های ٢٧٠١٠١ تا ٢٧٠١٠٧ درصورتی‌که اندود سطحی اجرا گردد. | کیلوگرم | 6170
270210 | تمیزکاری و آماده سازی سطح زیرین اندود جهت اجرای اندود. | مترمربع | 9280
270301 | تهیه و اجرای بتن آسفالتی با سنگ شکسته برای قشر آستر، هرگاه دانه بندی مصالح صفر تا ٣٧٫۵ میلی‌متر باشد. | مترمکعب | 14107000
270302 | تهیه و اجرای بتن آسفالتی با سنگ شکسته برای قشر آستر، هرگاه دانه بندی مصالح صفر تا ٢۵ میلی‌متر باشد. | مترمکعب | 14882000
270303 | تهیه و اجرای بتن آسفالتی با سنگ شکسته برای قشر آستر، هرگاه دانه بندی مصالح صفر تا ١٩ میلی‌متر باشد. | مترمکعب | 14935000
270304 | تهیه و اجرای بتن آسفالتی با سنگ شکسته برای قشر آستر، هرگاه دانه بندی مصالح صفر تا ١٢٫۵ میلی‌متر باشد. | مترمکعب | 15907000
270310 | اضافه بها به‌ ردیف های ٢٧٠٣٠٣ و ٢٧٠٣٠۴، درصورتی‌که بتن آسفالتی در قشر رویه اجرا گردد. | مترمکعب | 191500
270320 | کسربها به‌ ردیف ٢٧٠٣٠١ و ٢٧٠٣٠٢ درصورتی‌که بتن آسفالتی در قشر اساس قیر اجرا گردد. | مترمکعب | -280000
270402 | اضافه بها به‌ ردیف های تهیه و اجرای آسفالت، بابت هر ١٠کیلوگرم قیر مصرفی اضافی، در هر مترمکعب آسفالت، طبق بند ۶ مقدمه فصل (کسر ١٠ کیلوگرم به‌تناسب محاسبه می‌شود). | مترمکعب | 651000
270403 | کسربها به‌ ردیف های تهیه و اجرای آسفالت، بابت هر ١٠کیلوگرم قیر مصرفی کمتر، در هر مترمکعب آسفالت طبق بند ۶ مقدمه فصل (کسر ١٠ کیلوگرم به‌تناسب محاسبه می‌شود). | مترمکعب | -651000
270404 | اضافه بها به‌ ردیف های تهیه و اجرای آسفالت، درصورتی‌که آسفالت در پیاده رو، معابر و مانند آن به عرض تا ٢ متر اجرا شود. | مترمکعب | 4727000
270410 | اضافه بها به‌ ردیف های تهیه و اجرای آسفالت، بابت اجرای آسفالت در لکه‌گیری ها چنانچه مساحت لکه، ٢٠ مترمربع وکمتر باشد. | مترمکعب | 2696000
270411 | اضافه بها به‌ ردیف های تهیه و اجرای آسفالت، بابت اجرای آسفالت در لکه‌گیری ها چنانچه مساحت لکه، بیش از ٢٠مترمربع و تا ۵٠ مترمربع باشد. | مترمکعب | 1859000
270412 | اضافه بها به‌ ردیف های تهیه و اجرای آسفالت، بابت اجرای آسفالت در لکه‌گیری ها چنانچه مساحت لکه، بیش از ۵٠ مترمربع و تا ١٠٠ مترمربع باشد. | مترمکعب | 856000
270501 | تهیه و اجرای آسفالت بام به ضخامت ١٫۵ تا ٢ سانتی‌متر | مترمربع | 422500
270502 | اضافه بها به ردیف ٢٧٠۵٠١ برای هر یک سانتی‌متر افزایش ضخامت (کسر سانتی‌متر به تناسب محاسبه می شود). | مترمربع | 162500
270503 | تهیه مصالح و پر کردن درزها با ماسه آسفالت. | مترمربع | 43700
270510 | تهیه و اجرای ماستیک آب بند قیری برای مصرف در درزها با پرداخت سطح به طور کامل. | مترمربع | 383000
270601 | تهیه و اجرای آسفالت سر د مخلوط در محل با سنگ شکسته، هرگاه مصالح با دانه بندی پیوسته صفر تا ٢۵میلی‌متر باشد. | دسیمتر مکعب | 10204000
270602 | تهیه و اجرای آسفالت سرد مخلوط در محل با سنگ شکسته، هرگاه مصالح با دانه بندی پیوسته صفر تا ١٩میلی‌متر باشد. | دسیمتر مکعب | 10380000
270603 | تهیه و اجرای آسفالت سرد مخلوط در محل با سنگ شکسته، هرگاه مصالح با دانه بندی پیوسته صفر تا ١٢٫۵میلی‌متر باشد. | مترمکعب | 10654000
270604 | اضافه بها به‌ ردیف های ٢٧٠۶٠١ تا ٢٧٠۶٠٣ هرگاه آسفالت سرد کارخانه ای باشد. | مترمکعب | 1309000
280101 | حمل سیمان پاکتی، مصالح سنگی، آهن آلات، آجر و بلوک، هرگاه فاصله محل تهیه تا محل کارگاه، بیش از ٣٠ کیلومتر و تا ٧۵ کیلومتر باشد، برای تمام طول مسیر پس از کسر ٣٠کیلومتر. | تن - کیلومتر | 5840
280102 | حمل سیمان پاکتی، مصالح سنگی، آهن آلات، آجر و بلوک، هرگاه فاصله محل تهیه تا محل کارگاه، بیش از ٣٠ کیلومتر و تا ١۵٠ کیلومتر باشد، برای تمام طول مسیر پس از کسر ٣٠ کیلومتر. | تن - کیلومتر | 4030
280103 | حمل سیمان پاکتی، مصالح سنگی، آهن آلات، آجر و بلوک، هرگاه فاصله محل تهیه تا محل کارگاه، بیش از ٣٠ کیلومتر و تا ٣٠٠ کیلومتر باشد، برای تمام طول مسیر پس از کسر ٣٠ کیلومتر. | تن - کیلومتر | 2780
280104 | حمل سیمان پاکتی، مصالح سنگی، آهن آلات، آجر و بلوک،هرگاه فاصله محل تهیه تا محل کارگاه، بیش از ٣٠ کیلومتر وتا ۴۵٠ کیلومتر باشد، برای تمام طول مسیر پس از کسر ٣٠ کیلومتر. | تن - کیلومتر | 2500
280105 | حمل سیمان پاکتی، مصالح سنگی، آهن آلات، آجر و بلوک، هرگاه فاصله محل تهیه تا محل کارگاه، بیش از ٣٠ کیلومتر و تا ٧۵٠ کیلومتر باشد، برای تمام طول مسیر پس از کسر ٣٠ کیلومتر. | تن - کیلومتر | 2090
280106 | حمل سیمان پاکتی، مصالح سنگی، آهن آلات، آجر و بلوک، هرگاه فاصله محل تهیه تا محل کارگاه، بیش از ٧۵٠ کیلومترباشد، برای تمام طول مسیر پس از کسر ٣٠ کیلومتر. | تن - کیلومتر | 1670
280301 | حمل بتن آسفالتی و آسفالت سرد کارخانه ای هرگاه فاصله محل تهیه تا محل کارگاه بیش از ٣٠ کیلومتر تا ٧۵ کیلومتر باشد، برای تمام طول مسیر پس از کسر ٣٠ کیلومتر. | تن - کیلومتر | 8440
280302 | حمل آسفالت سرد کارخانه ای هرگاه فاصله محل تهیه تا محل کارگاه بیش از ٣٠ کیلومتر تا ١۵٠ کیلومتر باشد برای تمام طول مسیر پس از کسر ٣٠ کیلومتر. | تن - کیلومتر | 5590
280501 | حمل دریایی سیمان پاکتی، مصالح سنگی، آهن آلات، آجر و بلوک، تا فاصله ١٠ مایل دریایی. | تن - مایل دریایی | 25880
280502 | حمل دریایی سیمان پاکتی، مصالح سنگی، آهن آلات، آجرو بلوک، مازاد بر ١٠ مایل تا فاصله ٣٠ مایل دریایی. | تن - مایل دریایی | 7120
280503 | حمل دریایی سیمان پاکتی، مصالح سنگی، آهن آلات، آجرو بلوک، مازاد بر ٣٠ مایل تا فاصله ۶٠ مایل دریایی. | تن - مایل دریایی | 5825
280504 | حمل دریایی سیمان پاکتی، مصالح سنگی، آهن آلات، آجرو بلوک، مازاد بر ۶٠ مایل تا فاصله ٩٠ مایل دریایی. | تن - مایل دریایی | 5360
280505 | حمل دریایی سیمان پاکتی، مصالح سنگی، آهن آلات، آجرو بلوک، مازاد بر ٩٠ مایل تا فاصله ١۵٠ مایل دریایی. | تن - مایل دریایی | 5360
410202 | ماسه شسته. | مترمکعب | 1361000
410203 | شن شسته. | مترمکعب | 1193000
410204 | سنگ قلوه. | مترمکعب | 1127000
410205 | مصالح زیر اساس از مصالح رودخانه‌ای. | مترمکعب | 967000
410206 | مصالح اساس شکسته از مصالح رودخانه‌ای. | مترمکعب | 1221000
410301 | سنگ لاشه. | مترمکعب | 1333000
410302 | سنگ لاشه قواره شده موزاییکی. | مترمکعب | 1403000
410303 | سنگ لاشه قواره شده موزاییکی درز شده. | مترمکعب | 1403000
410305 | سنگ بادبر. | مترمربع | 1603000
410501 | سیمان پرتلند پاکتی. | تن | 3506000
410502 | سیمان پرتلند فله. | تن | 2592000
410508 | سیمان سفید پاکتی. | تن | 5279000
410601 | گچ پاکتی. | تن | 2564000
410602 | گچ فله. | تن | 1840000
410603 | کلوخه آهک زنده. | تن | 3134000
410701 | آجر فشاری. | قالب | 4650
410702 | انواع آجر ماشینی سوراخدار. | قالب | 5030
410703 | انواع آجر قزاقی. | قالب | 12800
410801 | انواع بلوک سفال (آجر تیغه). | قالب | 10400
410802 | انواع بلوک سفال (سقف ی). | قالب | 49100
410804 | انواع بلوک سیمانی سقف ی. | قالب | 29400
410901 | انواع تیرآهن. | کیلوگرم | 125500
410902 | انواع تیرآهن بال پهن. | کیلوگرم | 324500
410903 | انواع ناودانی. | کیلوگرم | 133500
410904 | انواع نبشی. | کیلوگرم | 133500
410905 | انواع سپری. | کیلوگرم | 131000
410906 | انواع قوطی. | کیلوگرم | 206500
410907 | انواع تسمه. | کیلوگرم | 175000
410908 | انواع ورق سیاه. | کیلوگرم | 177500
411001 | انواع میلگرد ساده. | کیلوگرم | 138000
411002 | انواع میلگردآجدار. | کیلوگرم | 118500
411003 | انواع شبکه جوشی فولادی. | کیلوگرم | 170500
411004 | انواع کابل فولادی (برای پیش تنیدگی). | کیلوگرم
411101 | و پروفیل چهارچوب. Z انواع پروفیلهای توخالی، پروفیل | کیلوگرم | 203000
411202 | انواع ورق‌های گالوانیزه. | کیلوگرم | 262000
411303 | انواع توری سیمی. | کیلوگرم | 125500
411304 | انواع رابیتس. | مترمربع | 212000
411405 | انواع پروفیل آلومینیومی. | کیلوگرم | 487000
411406 | انواع ورق آلومینیومی. | کیلوگرم | 736000
411902 | تخته نراد خارجی. | مترمکعب | 56471000
412002 | تخته و الوار ایرانی. | مترمکعب | 37471000
412401 | انواع قیر. | کیلوگرم | 65800
412801 | انواع پوکه. | مترمکعب | 911500
412901 | انواع چتایی. | مترمربع | 94500
413101 | انواع رنگ روغنی. | کیلوگرم | 419500
413102 | انواع رنگ پلاستیک. | کیلوگرم | 251500
420101 | تامین و تجهیز محل سکونت کارمندان و افراد متخصص پیمانکار. | مقطوع
420102 | تامین و تجهیز محل سکونت کارگران پیمانکار. | مقطوع
420103 | تامین و تجهیز ساختمانهای اداری و دفاتر کار پیمانکار. | مقطوع
420201 | تامین کمک هزینه یا تسهیلات لازم برای تهیه غذای کارگران. | مقطوع
420202 | تامین لباس کار ، کفش و کلاه حفاظتی کارگران. | مقطوع
420301 | تامین و تجهیز محل سکونت کارکنان کار فرما ، مهندس مشاور و آزمایشگاه. (با رعایت بند 4-4) | مقطوع
420302 | تامین و تجهیز ساختمانهای اداری و دفاتر کار کارفرما، مهندس مشاور و آزمایشگاه.(با رعایت بند 4-4) | مقطوع
420303 | تامین غذای کارمندان مهندس مشاور ، کارفرما و آزمایشگاه.(با رعایت بند 4-4) | مقطوع
420304 | تجحهیز دفاتر کارفرما، مهندس مشاور و آزمایشگاه به اینترنت پر سرعت.(با رعایت بند 4-4) | مقطوع
420305 | تجهیز دفتر مرکزی کارفرما با تلویزیون های مدار بسته با قابلیت انتقال تصویر در کارگاه به دفتر مرکزی کارفرما. | مقطوع
420306 | هزینه برقراری نظام ایمنی، بهداشت و محیط زیست (HSE) و حفاظت کار، براساس دستورالعمل‌های مندرج در اسناد پیمان. | مقطوع
420401 | تامین ساختمانهای پشتیبانی و هزینه تجهیز انبارهای سر پوشیده ،آزمایشگاه پیمانکار و موارد مشابه. | مقطوع
420402 | ساخت و تجهیز انبار مواد منفجره. | مقطوع
420403 | تامین و تجهیز ساختمانهای عمومی ، بجز ساختمان های مسکونی و اداری و دفاتر کار. | مقطوع
420404 | محوطه سازی. | مقطوع
420501 | احداث چاه آب عمیق یا نیمه عمیق. | مقطوع
420601 | تامین آب کارگاه و شبکه آب رسانی داخل کارگاه. | مقطوع
420602 | تامین برق کارگاه و شبکه برق رسانی داخل کارگاه. | مقطوع
420603 | تامین سیستمهای مخابراتی داخل کارگاه. | مقطوع
420604 | تامین سیستم گاز رسانی در داخل کارگاه. | مقطوع
420605 | تامین سیستم سوخت رسانی کارگاه. | مقطوع
420701 | تامین راه دسترسی. | مقطوع
420702 | تامین راههای سرویس. | مقطوع
420703 | تامین راههای ارتباطی. | مقطوع
420801 | تامین ایاب و ذهاب کارگاه. | مقطوع
420901 | تامین پی و سکو برای نصب ماشین آلات و تجهیزات سیستم تولید مصالح ، سیستم تولید بتن ، کارخانه آسفالت ، ژنراتورها و مانند آنها. | مقطوع
420902 | نصب ماشین آلات و تجهیزات و راه اندازی آنها، یا تامین آنها از راه خرید خدمت یا خرید مصالح. | مقطوع
420903 | بار گیری ، حمل و بار اندازی ماشین آلات و تجهیزات به کارگاه و برعکس. | مقطوع
421001 | تهیه ، نصب و برچیدن داربست فلزی برای انجام نما سازی خارج ساختمان در کارهای رشته ابنیه ، وقتی که ارتفاع نما سازی بیش از 3.5 متر باشد. | مقطوع
421002 | بارگیری ، حمل ، باراندازی ، مونتاژ و دمونتاژ ماشین آلات و لوازم حفاری و محل شمع و بارت به کارگاه و برعکس. | مقطوع
421003 | دمونتاژ ، جابجایی ، مونتاژ و استقرار وسایل و ماشین آلات حفاری محل شمع و بارت از یک محل به محل دیگر در کارگاه. | مقطوع
421004 | بارگیری ، حمل و باراندازی وسایل و ماشین آلات شمع کوبی و سپر کوبی به کارگاه و برعکس. | مقطوع
421101 | تامین علایم و وسایل ایمنی برای اطراف ترانشه ها و میله چاهها و گودهایی که در مسیر عبور عابرین و یا وسایط نقلیه قرار دارد در کارهای رشته شبکه توزیع آب ، شبکه جمع آوری فاضلاب و آبرسانی روستایی. | مقطوع
421102 | تامین وسایل لازم و برقراری تردد عابرین پیاده و وسایط نقلیه از روی ترانشه و گودها درکارهای رشته شبکه توزیع آب ، شبکه جمع آوری فاضلاب و آبرسانی روستایی. | مقطوع
421103 | تامین مسیرمناسب برای تردد عابرین پیاده و وسایط نقلیه در محلهایی که به علت انجام عملیات، عبور از مسیر موجود قطع می شود ، در کارهای رشته شبکه توزیع آب، شبکه جمع آوری فاضلاب و آبرسانی روستایی. | مقطوع
421104 | تامین روشنایی و تهویه مناسب در داخل نقب در موارد لازم ، در کارهای رشته شبکه جمع آوری فاضلاب. | مقطوع
421201 | حفظ یا انحراف موقت نهرهای زراعی موجود در محدوده کارگاه. | مقطوع
421301 | بیمه تجهیز کارگاه. | مقطوع
421302 | برچیدن کارگاه. | مقطوع

## فصل ۰۱ عملیات خاکی و برچیدن
| گروه ساختمانی سیمرغ | www.simcon.ir
فهرست بهای واحد پایه رشته ابنیه (۱۴۰۰) - فصل اول: عملیات خاکی و برچیدن
شماره | شرح | واحد | بهای واحد (ریال)
10101 | کندن و خارج کردن بوته و ریشه‌های مربوط در زمین‌های پوشیده از آن‌ها. | مترمربع | 790
10102 | کندن و یا بریدن و در صورت لزوم ریشه‌کن کردن هر نوع نهال، درصورتی‌که محیط بن آن کمتر از ١۵ سانتی‌متر باشد، به ازای هر ۵ سانتی‌متر محیط بن (کسر ۵ سانتی‌متر به‌تناسب محاسبه می‌شود) و حمل آن به خارج کارگاه. | اصله | 25400
10121 | جابجایی درخت یا نهال درصورتی‌که محیط بن آن تا ۴٠سانتی‌متر باشد. | اصله | 7012000
10122 | اضافه بها به‌ ردیف ٠١٠١٢١، به ازای هر سانتی‌متر که به محیط بن درخت اضافه شود، مازاد بر ۴٠ سانتی‌متر تا ١٠٠سانتی‌متر. | اصله | 374000
10123 | جابجایی درخت درصورتی‌که محیط بن آن ١٠٠سانتی‌متر باشد. | اصله | 29172000
10124 | اضافه بها به‌ ردیف ٠١٠١٢٣، به ازای هر سانتی‌متر که به محیط بن درخت اضافه شود مازاد بر ١٠٠ سانتی‌متر تا ١٢٠سانتی‌متر. | اصله | 644500
10125 | جابجایی درخت درصورتی‌که محیط بن آن ١٢٠سانتی‌متر باشد. | اصله | 42075000
10126 | اضافه بها به‌ ردیف ٠١٠١٢۵، به ازای هر سانتی‌متر که به محیط بن درخت اضافه شود مازاد بر ١٢٠ سانتی‌متر تا١۵٠ سانتی‌متر. | اصله | 879500
10127 | جابجایی درخت درصورتی‌که محیط بن آن ١۵٠سانتی‌متر و بیشتر باشد. | اصله | 68629000
10201 | سوراخ کردن سطوح بنایی، به سطح مقطع تا ٠٫٠٠۵ مترمربع به انضمام بریدن میلگردها در صورت لزوم. | متر طول | 535500
10202 | سوراخ کردن سطوح بنایی، به سطح مقطع بیش از ٠٫٠٠۵تا ٠٫١ مترمربع به انضمام بریدن میلگردها در صورت لزوم. | متر طول | 1070000
10203 | سوراخ کردن سطوح بنایی، به سطح مقطع بیش از ٠٫١ تا ٠٫٣ مترمربع به انضمام بریدن میلگردها در صورت لزوم. | متر طول | 2141000
10204 | سوراخ کردن سطوح بتنی و بتن مسلح، به سطح مقطع تا ٠٫٠٠۵ مترمربع به انضمام بریدن میلگردها در صورت لزوم. | متر طول | 1259000
10205 | سوراخ کردن سطوح بتنی و بتن مسلح، به سطح مقطع بیش از ٠٫٠٠۵ تا ٠٫٠۵ مترمربع به انضمام بریدن میلگردها در صورت لزوم. | متر طول | 3059000
10206 | سوراخ کردن سطوح بتنی و بتن مسلح، به سطح مقطع بیش از ٠٫٠۵ تا ٠٫١۵ مترمربع به انضمام بریدن میلگردها در صورت لزوم. | متر طول | 4283000
10207 | ایجاد شیار با سطح مقطع تا ٢٠ سانتی‌متر مربع، در سطوح بنایی. | متر طول | 108000
10208 | ایجاد شیار با سطح مقطع بیش از ٢٠ تا ۴٠ سانتی‌متر مربع، در سطوح بنایی. | متر طول | 216500
10209 | اضافه بها به‌ ردیف ٠١٠٢٠٨ ، به ازای هر یک سانتی‌متر مربع که به سطح مقطع اضافه شود تا سطح مقطع حداکثر ١٠٠ سانتی‌متر مربع. | متر طول | 6490
10210 | ایجاد شیار با سطح مقطع تا ٢٠ سانتی‌متر مربع، در سطوح بتنی. | متر طول | 541000
10211 | ایجاد شیار با سطح مقطع بیش از ٢٠ تا ۴٠ سانتی‌متر مربع، در سطوح بتنی. | متر طول | 721000
10212 | اضافه بها به‌ ردیف ٠١٠٢١١ ، به ازای هر یک سانتی‌متر مربع که به سطح مقطع اضافه شود، تا سطح مقطع حداکثر ١٠٠سانتی‌متر مربع. | متر طول | 28800
10220 | سوراخ کردن سطوح بتنی و بتن مسلح ، به قطر تا ۴ سانتی‌متر با استفاده از ابزار دورانی چکشی. | متر طول | 1421000
10230 | سوراخ کردن سطوح بتنی و بتن مسلح، به قطر تا ١۵سانتی‌متر به روش مغزه گیری. | متر طول | 4116000
10301 | تخریب کلی ساختمان‌های با مصالح خشتی و چینه‌ای. | مترمربع | 788500
10302 | تخریب کلی ساختمان‌های با مصالح بنایی غیر از خشتی و چینه‌ای. | مترمربع | 931500
10401 | تخریب بنایی‌های با مصالح خشتی و چینه‌ای. | مترمکعب | 282000
10402 | تخریب بنایی‌های با مصالح غیر از خشتی و چینه‌ای که با ملات ماسه سیمان، یا باتارد چیده شده باشد. | مترمکعب | 442500
10403 | تخریب بنایی‌های با مصالح غیر از خشتی و چینه‌ای که با ملات گل آهک، ماسه آهک، یا گچ‌ و خاک چیده شده باشد. | مترمکعب | 371000
10404 | تخریب سقف آجری با تیرآهن یا بدون تیرآهن، به هر ضخامت، با برداشتن تیرآهن‌های مربوط. | مترمکعب | 359000
10405 | تخریب بتن غیرمسلح. | مترمکعب | 4172000
10406 | تخریب بتن مسلح، به انضمام بریدن میلگردها. | مترمکعب | 6080000
10407 | تخریب شفته با هر عیار. | مترمکعب | 871000
10408 | تفکیک، دسته‌بندی و یا چیدن آجرها، بلوک‌ها، سنگ‌ها و مصالح مشابه حاصل از تخریب یا برچیدن. | مترمکعب | 535500
10409 | تخریب سقف تیرچه و بلوک با هر نوع مصالح و به هر ضخامت به انضمام بریدن تیرچه و میلگردها. | مترمکعب | 3038000
10410 | برچیدن سنگ لاشه یا قلوه که به‌صورت خشکه چینی اجراشده باشد. | مترمکعب | 369000
10412 | تخریب انواع دیوار پانلی مشبک عایق دار و دیوار پانلی ماندگار. | مترمکعب | 464000
10501 | برچیدن پله موزاییکی یا سنگی ریشه‌دار، به هر عرض و ارتفاع. | مترطول | 267500
10502 | برچیدن فرش کف آجری، موزاییکی یا کف‌پوش‌های بتنی همراه با ملات مربوط. | مترمربع | 88200
10503 | برچیدن هر نوع سنگ پلاک از کلیه سطوح اجراشده و تراشیدن ملات مربوط در صورت لزوم. | مترمربع | 155500
10504 | برچید ن فرش کف از سنگ‌های لاشه ریشه‌دار یا قلوه، همراه با ملات مربوط. | مترمربع | 136500
10505 | برچیدن کاشی سرامیکی و تراشیدن چسباننده مربوط در صورت لزوم. | مترمربع | 145500
10506 | تراشیدن کاه‌گل پشت‌بام به هر ضخامت. | مترمربع | 49800
10507 | تراشیدن اندود کاه‌گل از روی کلیه سطوح همراه با اندود گچ روی آن در صورت وجود. | مترمربع | 53500
10508 | تراشیدن اندود گچ‌ و خاک از روی کلیه سطوح همراه با اندود گچ روی آن در صورت وجود. | مترمربع | 107000
10509 | تراشیدن اندودهای ماسه سیمان، باتارد، یا ماسه آهک از روی کلیه سطوح، به همراه اندود رویه آن در صورت وجود. | مترمربع | 306000
10510 | خارج کردن بندهای موجود با هر نوع مصالح و پاک کردن درزها. | مترطول | 3390
10512 | برچیدن سقف های متشکل از تیر چوبی، حصیر، توفال و اندود روی آن به‌طور کامل. | مترمربع | 749500
10513 | برچیدن هر نوع سفال بام. | مترمربع | 50600
10514 | برچیدن عایق رطوبتی، اعم از قیر و گونی، عایق پیش‌ساخته و مانند آن. | مترمربع | 44800
10515 | برچیدن جدول‌های بتنی پیش‌ساخته و سنگی با هر ابعاد. | مترطول | 152500
10516 | برچیدن هر نوع عایق حرارتی با هر ضخامت و وزن مخصوص. | مترمربع | 21400
10517 | کسربها به‌ ردیف های ٠١٠۵٠٢ و ٠١٠۵٠3 و ٠١٠۵٠5 در صورتی که مصالح مربوط بدون استفاده از ملات و به طریق خشک نصب ‌شده باشند. | مترمربع | -26800
10518 | تراشیدن هر نوع اندود پاششی مقاوم در برابر آتش به سطح تا ٠٫٠۵ مترمربع. | عدد | 43400
10601 | برچیدن تخته زیر شیروانی یا توفال سقف . | مترمربع | 77800
10602 | برچیدن لاپه چوبی به‌طور کامل. | مترمربع | 389000
10603 | برچیدن خرپای چوبی، به انضمام اتصالات و تیر ریزی‌های چوبی بین خرپاها. | مترمربع | 389000
10604 | برچیدن در و پنجره چوبی، همراه با چهارچوب مربوط. | عدد | 267500
10605 | برچیدن دیوار جداکننده فولادی، چوبی، شیشه‌ای و مانند آن یا ترکیبی از آن‌ها. | مترمربع | 214000
10606 | باز کردن قفل و یراق‌آلات در و پنجره، لولا، چفت، دستگیره و مانند آن. | لنگه | 103500
10607 | برچیدن زیرسازی سطوح کاذب با مصالح چوبی. | مترمربع | 102000
10608 | برچیدن انواع صفحات گچی یا سیمانی دیواری و سقفی به همراه زیرسازی مربوط. | مترمربع | 150500
10609 | برچیدن پانل‌های ساندویچی فلزی دیواری و سقفی. | مترمربع | 78700
10610 | برچیدن انواع سقف کاذب، کف‌پوش یا دیوار پوش پلیمری، چوبی، آلومینیومی، به همراه زیرسازی مربوط در صورت لزوم. | مترمربع | 180500
10611 | برچیدن تایل های سقفی از هر نوع به‌صورت مشبک و به‌گونه‌ای که تایل ها سالم حفظ شود به همراه زیرسازی مربوط. | مترمربع | 113000
10612 | برچیدن شیشه نشکن اعم از ثابت یا بازشو به‌گونه‌ای که شیشه‌ها سالم حفظ شود. | مترمربع | 142500
10701 | برچیدن پنجره یا درهای فلزی، همراه با قاب مربوط یا هر نوع چهارچوب فلزی دیگر. | عدد | 357000
10702 | برچیدن و صاف کردن (در حد امکان)، و دورچین کردن آهن ورق صاف یا کرکره‌ای از روی شیروانی، سقف ها، سایه بان، جان‌پناه ، کف پنجره و مانند آن، برحسب سطح برچیده شده. | مترمربع | 106500
10704 | برچیدن ورق‌های صاف یا موج‌دار آزبست سیمان، برحسب سطح برچیده شده. | مترمربع | 106500
10705 | برچیدن هر نوع اسکلت فولادی ساختمان، برج آب فولادی و مانند آن، با هر نوع تیرآهن، ناودانی، نبشی، لوله و ورق و سایر پروفیل‌های فولادی، با هرگونه اتصال. | کیلوگرم | 8100
10706 | برچیدن فنس از توری سیمی، سیم‌خاردار یا شبکه پیش جوش شده با پایه‌های مربوط. | مترمربع | 134000
10707 | برچیدن صفحات رابیتس از سطوح کاذب همراه اندود روی آن در صورت وجود. | مترمربع | 71400
10708 | برچیدن زیرسازی فولادی سطوح کاذب و نمای ساختمان از نبشی، سپری، میلگرد، پروفیل‌های توخالی و مانند آن. | کیلوگرم | 19100
10709 | برچیدن هر نوع نرده فلزی و چوبی. | مترمربع | 71400
10710 | اضافه بها به‌ ردیف ٠١٠٧٠۵ درصورتی‌که قطعاتی از اعضای اسکلت فولادی به‌صورت مجزا و پراکنده مانند تیر و ستون برچیده شوند. | کیلوگرم | 15400
10711 | برچیدن روکش روی ستون‌ها، دیوارها و نما از هر نوع ورق فلزی. | مترمربع | 157500
10712 | برچیدن هر نوع سازه فضا کار با هرگونه اتصال. | کیلوگرم | 36200
10713 | .U.P.V.C برچیدن در و پنجره آلومینیومی یا | عدد | 262500
10714 | برچیدن هر نو ع کانال هوا همراه با عایق آن در صورت وجود برحسب مترمربع کانال. | مترمربع | 40100
10715 | برچیدن هر نوع سازه ساخته شده با تورسنگ (گابیون) و دسته‌بندی کردن مصالح و سنگ‌های مربوط. | مترمکعب | 428500
10716 | برچیدن ورق یا پانل‌های پلیمری از روی شیروانی، سقف سایه بان و مانند آن به هر ضخامت برحسب سطح برچیده شده. | مترمربع | 81000
10801 | برچیدن هر نوع سینک ظرف‌شویی، دست‌شویی، بیده، توالت غربی، فلاش تانک. | دستگاه | 224500
10802 | برچیدن توالت شرقی، زیر دوشی و وان حمام. | دستگاه | 216000
10803 | برچیدن لوله فلزی و هر نوع لوله پلیمری غیر مدفون، با قطر تا ٢ اینچ به همراه اتصالات مربوط. | مترطول | 49500
10804 | برچیدن لوله فلزی و هر نوع لوله پلیمری مدفون در مصالح بنایی، با قطر تا ٢ اینچ به همراه اتصالات مربوط. | مترطول | 61200
10805 | برچیدن لوله فلزی و هر نوع لوله پلیمری غیر مدفون، با قطر بیش از ٢ اینچ به همراه اتصالات مربوط. | مترطول | 84200
10806 | برچیدن لوله فلزی و هر نوع لوله پلیمری مدفون در مصالح بنایی، با قطر بیش از ٢ اینچ به همراه اتصالات مربوط. | مترطول | 99000
10808 | برچیدن سیم‌های برق، تلفن، زنگ اخبار و مانند آن، (سیم‌هایی که داخل یک لوله باشند، یک‌رشته محسوب می‌شوند). | مترطول | 4640
10809 | برچیدن چراغ سقفی و پنکه سقفی، یا موارد مشابه آن. | عدد | 138500
10810 | برچیدن کلید، پریز و موارد مشابه. | عدد | 40700
10811 | برچیدن هر نوع کابل از کلیه سطوح. | مترطول | 14400
10812 | برچیدن سینی و نردبان کابل به همراه بست، اتصالات و تکیه‌گاه مربوط. | مترطول | 81300
10813 | برچیدن دریچه هوا، دمپر و مانند آن. | عدد | 81300
10814 | برچیدن شیرآلات بهداشتی شامل دوش، شیر مخلوط و مانند آن. | دستگاه | 134500
10815 | برچیدن لوله‌های آزبست سیمان، لوله‌های پیش‌ساخته سیمانی یا چدنی غیر مدفون. | متر طول | 81000
10816 | برچیدن لوله‌های آزبست سیمان، لوله‌های پیش‌ساخته سیمانی یا چدنی مدفون در مصالح بنایی. | متر طول | 92600
10901 | کندن آسفالت بام به ضخامت تا ٢ سانتی‌متر. | مترمربع | 129000
10902 | اضافه بها به‌ ردیف ٠١٠٩٠١ ، به ازای هر سانتی‌متر اضافه ضخامت نسبت به مازاد ٢ سانتی‌متر (کسر سانتی‌متر به‌تناسب محاسبه می‌شود). | مترمربع | 43000
10903 | کندن آسفالت برای لکه‌گیری به ضخامت تا ۵ سانتی‌متر برحسب سطح کنده‌شده. | مترمربع | 206500
10904 | اضافه بها به‌ ردیف ٠١٠٩٠٣، به ازای هر سانتی‌متر اضافه ضخامت مازاد بر ۵ سانتی‌متر (کسر سانتی‌متر به‌تناسب محاسبه می‌شود). | مترمربع | 37500
10905 | شیار انداختن و کندن آسفالت به عرض تا ٨ سانتی‌متر عمق تا ١٠ سانتی‌متر با ماشین شیار زن. | مترطول | 116500
10906 | اضافه بها به‌ ردیف ٠١٠٩٠۵ ، به ازای هر سانتی‌متر اضافه عمق مازاد بر ١٠ سانتی‌متر (کسر سانتی‌متر به‌تناسب محاسبه می‌شود). | مترطول | 11600
10907 | برش آسفالت با کاتر به عمق تا ٧ سانتی‌متر (اندازه‌گیری برحسب طول هر خط برش). | مترطول | 39000
10908 | اضافه بها به‌ ردیف ٠١٠٩٠٧ ، به ازای هر سانتی‌متر اضافه عمق مازاد بر ٧ سانتی‌متر، اندازه‌گیری برحسب طول هر خط برش (کسر سانتی‌متر به‌تناسب محاسبه می‌شود). | مترطول | 4250
10909 | تخریب کلی آسفالت به ضخامت تا ۵ سانتی‌متر. | مترمربع | 75000
10910 | اضافه بها به‌ ردیف ٠١٠٩٠٩ ، به ازای هر سانتی‌متر اضافه ضخامت مازاد بر ۵ سانتی‌متر (کسر سانتی‌متر به‌تناسب محاسبه می‌شود). | مترمربع | 11300
10911 | تراشیدن آسفالت به‌صورت پیوسته با ماشین مخصوص آسفالت تراش، به ضخامت تا ۵ سانتی‌متر. | مترمربع | 113500
10912 | اضافه بها به‌ ردیف ٠١٠٩١١ به ازای هر سانتی‌متر اضافه ضخامت مازاد بر ۵ سانتی‌متر (کسر سانتی‌متر به‌تناسب محاسبه می‌شود). | مترمربع | 18600
10913 | تخریب آسفالت بین دو خط برش (بافاصله حداکثر ١٫۵ متر) با وسایل مکانیکی مانند کمپرسور یا بیل هیدرولیکی، به ضخامت تا ٧ سانتی‌متر و برداشتن آن. | مترمربع | 16200
10914 | اضافه بها به‌ ردیف ٠١٠٩١٣ به ازای هر سانتی‌متر اضافه ضخامت مازاد بر ٧ سانتی‌متر (کسر سانتی‌متر به‌تناسب محاسبه می‌شود). | مترمربع | 5950
10915 | تراشیدن آسفالت برای لکه‌گیری به‌صورت غیر پیوسته و پراکنده با ماشین مخصوص آسفالت تراش، به ضخامت تا ۵ سانتی‌متر. | مترمربع | 145000
10916 | اضافه بها به‌ ردیف ٠١٠٩١۵ به ازای هر سانتی‌متر اضافه ضخامت مازاد بر ۵ سانتی‌متر (کسر سانتی‌متر به‌تناسب محاسبه می‌شود). | مترمربع | 19300
10920 | برش بتن به انضمام بریدن میلگردها، با کاتر به ضخامت تا ١۵ سانتی‌متر (اندازه‌گیری برحسب هر خط برش). | مترمربع | 444000
10921 | اضافه بها نسبت به‌ ردیف ٠١٠٩٢٠، به ازای هر سانتی‌متر اضافه ضخامت مازاد بر ١۵ سانتی‌متر تا ٢۵ سانتی‌متر (کسر سانتی‌متر به‌تناسب محاسبه می‌شود.) | مترمربع | 35500

## فصل ۰۲ عملیات خاکی با دست
| گروه ساختمانی سیمرغ | www.simcon.ir
فهرست بهای واحد پایه رشته ابنیه (۱۴۰۰) - فصل دوم: عملیات خاکی با دست
شماره | شرح | واحد | بهای واحد (ریال)
20101 | لجن برداری، حمل با هر نوع وسیله دستی، تا فاصله ۵٠ متری و تخلیه آن‌ها. | مترمکعب | 445500
20102 | کندن زمین در زمین‌های خاکی و ریختن خاک‌های کنده‌شده به کنار محل‌های مربوط. | مترمکعب | 366500
20104 | کندن زمین در زمین‌های سنگی و ریختن مواد کنده‌شده به کنار محل‌های مربوط. | مترمکعب | 4278000
20105 | کندن زمین در زمین‌های سنگی با استفاده از مواد سوزا و کارگر و ریختن سنگ‌های کنده شده به کنار محل‌های مربوط. | مترمکعب
20106 | کندن زمین در زمین‌های سنگی با استفاده از مواد منبسط شونده و کارگر و ریختن سنگ‌های کنده‌شده به کنار محل‌های مربوط. | مترمکعب
20201 | اضافه بها به‌ ردیف های ٠٢٠١٠٢ و ٠٢٠١٠۴، هرگاه عمق کندن زمین بیش از ٢ متر باشد، برای حجم واقع بین ٢ تا ۴ متر، یک‌بار و برای حجم واقع بین ۴ تا ۶ متر، دو بار و به همین ترتیب برای عمق‌های بیشتر تا ١٠ متر. | مترمکعب | 144000
20202 | اضافه بها به‌ ردیف های ٠٢٠١٠٢ و ٠٢٠١٠۴ ، درصورتی‌که عملیات پایین تر از سطح آب زیرزمینی صورت گیرد و برای آبکشی حین انجام کار، به کار بردن تلمبه موتوری ضروری باشد. | مترمکعب | 427000
20301 | حفر میله چاه به قطر تا ١٫٢ متر با مقاطع موردنیاز در زمین‌های خاکی و حمل خاک‌های حاصله تا فاصله ١٠ متری از دهانه چاه. | مترمکعب | 2440000
20303 | حفر کوره (انبار)، به‌صورت مخروطی شکل با ابعاد موردنیاز در زمین‌های خاکی و حمل خاک‌های حاصله تا فاصله ١٠ متری از دهانه چاه. | مترمکعب | 1587000
20304 | اضافه بها نسبت به‌ ردیف ٠٢٠٣٠١ و ٠٢٠٣٠٣ ، هرگاه عمق چاه بیش از ٢٠ متر باشد، برای حجم واقع در ۵ متر اول مازاد بر ٢٠ متر، یک‌بار، و برای حجم واقع در ۵ متر دوم، دو بار، و برای حجم واقع در ۵ متر سوم، سه بار و به همین ترتیب برای عمق‌های بیشتر. | مترمکعب | 265500
20401 | بارگیری مواد حاصل از هر نوع عملیات خاکی، غیر لجنی و حمل با هر نوع وسیله دستی تا ٢٠ متر و تخلیه آن در مواردی که استفاده از ماشین برای حمل ممکن نباشد. | مترمکعب | 245500
20402 | اضافه بها به‌ ردیف های ٠٢٠١٠١ و ٠٢٠۴٠١ ، به ازای هر ٢٠ متر حمل اضافی با وسایل دستی و حداکثر تا ١٠٠ متر (کسر ٢٠ متر به‌تناسب محاسبه می‌شود). | مترمکعب | 113500
20501 | تسطیح و رگلاژ بستر خاک‌ریزها یا بستر کنده‌شده، که با ماشین انجام‌شده باشد. | مترمربع | 14400
20502 | سرند کردن خاک، شن یا ماسه، برحسب حجم مواد سرند و مصرف‌شده در محل. | مترمکعب | 218000
20503 | تهیه، حمل، ریختن، پخش و تسطیح هر نوع خاک زراعتی. | مترمکعب | 1046000
20504 | ریختن خاک‌ها یا مصالح سنگی موجود در کنار پی‌ها، گودها، ترانشه ها و کانال‌ها، به درون آن‌ها به‌صورت لایه‌لایه و در هر عمق و پخش و تسطیح لازم. | مترمکعب | 120000
20505 | پخش و تسطیح خاک‌های ریخته شده در خاک‌ریزها به‌صورت لایه‌لایه، در هر عمق و ارتفاع به‌غیراز پی‌ها، گودها، ترانشه ها و کانال‌ها. | مترمکعب | 110500
20506 | اختلاط انواع مصالح با دست. | مترمکعب | 311000
20507 | رگلاژ و پروفیله کردن سطوح شیروانی‌ها یا دیواره‌های خاکی. | مترمربع | 55400
20508 | احداث پله (بانکت) روی شیروانی خاک‌ریزها و یا سراشیب‌های بستر خاک‌ریز در زمین‌های خاکی با هر سطح مقطع بابت متراژ سطح پله (با انجام کلیه عملیات لازم). | مترمربع | 86100
20601 | آب‌پاشی و کوبیدن سطوح کنده‌شده یا سطح زمین طبیعی، تا عمق ١۵ سانتی‌متر با تراکم ٩۵ درصد به روش پروکتور استاندارد. | مترمربع | 22200
20602 | آب‌پاشی و کوبیدن قشرهای خاک‌ریزی، با تراکم ٩۵ درصد به روش پروکتور استاندارد، وقتی‌که ضخامت هریک از قشرهای خاک‌ریزی پس از کوبیده شدن حداکثر ١۵ سانتی‌متر باشد. | مترمکعب | 215000

## فصل ۰۳ عملیات خاکی با ماشین
| گروه ساختمانی سیمرغ | www.simcon.ir
فهرست بهای واحد پایه رشته ابنیه (۱۴۰۰) - فصل سوم: عملیات خاکی با ماشین
شماره | شرح | واحد | بهای واحد (ریال)
30101 | شخم زدن هر نوع زمین غیر سنگی با وسیله مکانیکی به عمق تا ٣۵ سانتی‌متر. | مترمربع | 2030
30102 | لجن برداری در زمین‌های لجنی با لودر یا وسیله مشابه، حمل مواد تا فاصله ٢٠ متر از مرکز ثقل برداشت و تخلیه آن. | مترمکعب | 158000
30103 | کندن زمین در زمین‌های خاکی با بولدوزر یا وسیله مشابه و حمل مواد حاصل تا فاصله ٢٠ متر از مرکز ثقل برداشت و توده کردن آن. | مترمکعب | 39700
30105 | کندن زمین در زمین‌های سنگی با بولدوزر یا وسیله مشابه و حمل مواد حاصل تا فاصله ٢٠ متر از مرکز ثقل برداشت و توده کردن آن. | مترمکعب | 253000
30201 | کندن زمین در زمین‌های سنگی با بولدوزر یا وسیله مشابه و با استفاده از مواد سوزا، حمل مواد حاصل تا فاصله ٢٠ متر از مرکز ثقل برداشت و توده کردن آن. | مترمکعب | 276500
30202 | اضافه بها به‌ ردیف ٠٣٠١٠۵، درصورتی‌که در حین عملیات کندن زمین در زمین سنگی با بولدوزر لزوماً از چکش ۴ مقدمه فصل. | مترمکعب | 194500
30203 | کندن زمین در زمین‌های سنگی با بولدوزر یا وسیله مشابه و با استفاده از مواد منبسط شونده، حمل مواد حاصل تا فاصله ٢٠ متر از مرکز ثقل برداشت و توده کردن آن. | مترمکعب
30204 | اضافه بها به‌ ردیف ٠٣٠٢٠١ چنانچه در انفجار از سامانه نانل به‌جای چاشنی الکتریکی استفاده شود. | مترمکعب | 14600
30301 | رگلاژ و پروفیله کردن سطح شیروانی ترانشه ها و شیروانی خاک‌ریزها. | مترمربع | 12000
30401 | اضافه بها به‌ ردیف های 30103و 30105و 30201 درصورتی‌که کندن زمین در گود انجام شود. | مترمکعب | 9340
30403 | اضافه بها به‌ ردیف ٠٣٠١٠٢ ، هرگاه فاصله حمل بیش از ٢٠ متر و حداکثر ۵٠ متر باشد. | مترمکعب | 48500
30404 | جابجایی خاک‌های حاصل از کندن زمین یا خاک‌های توده شده (به‌جز زمین لجنی)، حداکثر تا ۵٠ متر با بولدوزر یا وسیله مشابه از کنار محل کندن زمین به محل دپو یا برعکس به ازای هر ٢٠ متر. (کسر ٢٠ متر به‌تناسب محاسبه می‌شود.) | مترمکعب | 17900
30501 | کندن زمین در صورت لزوم استفاده از بیل هیدرولیکی یا وسیله مشابه در زمین‌های خاکی و ریختن خاک کنده‌شده در کنار محل‌های مربوط. | مترمکعب | 85100
30503 | لجن برداری در صورت لزوم استفاده از بیل هیدرولیکی یا وسیله مشابه در زمین‌های لجنی و حمل و تخلیه مواد کنده‌شده تا فاصله ٢٠ متر از مرکز ثقل برداشت. | مترمکعب | 203500
30504 | کندن زمین در صورت لزوم استفاده از چکش هیدرولیکی درزمین‌های سنگی و حمل و تخلیه مواد کنده‌شده تا فاصله ٢٠ متر از مرکز ثقل برداشت. | مترمکعب | 826500
30601 | اضافه بها به‌ ردیف های ٠٣٠۵٠١ تا ٠٣٠۵٠۴، هرگاه عمق کندن زمین تا ٢ متر باشد. | مترمکعب | 14000
30602 | اضافه بها به‌ ردیف های کندن زمین (به‌جز زمین لجنی)، هرگاه عملیات کندن زمین زیر تراز آب زیرزمینی انجام شود و آبکشی با تلمبه موتوری الزامی باشد. | مترمکعب | 118500
30603 | اضافه بها به‌ ردیف های ٠٣٠۵٠١ تا ٠٣٠۵٠۴، هرگاه عمق کندن زمین بیش از ٣ متر باشد، برای حجم خاک واقع‌شده در عمق ٣ تا ۴ متر یک‌بار، ۴ تا ۵ متر دو بار، ۵ تا ۶ متر٣ بار و به همین ترتیب برای عمق‌های بیشتر. | مترمکعب | 10500
30701 | بارگیری مواد حاصل از عملیات خاکی یا خاک‌های توده شده و حمل آن با کامیون یا هر نوع وسیله مکانیکی دیگر تا فاصله١٠٠ متری مرکز ثقل برداشت و تخلیه آن. | مترمکعب | 57400
30702 | حمل مواد حاصل از عملیات خاکی یا خاک‌های توده شده، وقتی‌که فاصله حمل بیش از ١٠٠ متر تا ۵٠٠ متر باشد، ازای هر ١٠٠ متر مازاد بر ١٠٠ متر اول (کسر ١٠٠ متر تناسب محاسبه می‌شود). | مترمکعب | 2220
30703 | حمل مواد حاصل از عملیات خاکی یا خاک‌های توده شده، وقتی‌که فاصله حمل بیش از ۵٠٠ متر تا ١٠ کیلومتر باشد، برای هر کیلومتر مازاد بر ۵٠٠ متر اول، برای راه‌های آسفالتی(کسر کیلومتر به نسبت قیمت یک کیلومتر محاسبه می‌شود). | مترمکعب - کیلومتر | 11300
30704 | حمل مواد حاصل از عملیات خاکی یا خاک‌های توده شده، وقتی‌که فاصله حمل بیش از ١٠ کیلومتر تا ٣٠ کیلومتر باشد، برای هر کیلومتر مازاد بر ١٠ کیلومتر، برای راه‌های آسفالتی (کسر کیلومتر، به نسبت بهای یک کیلومتر محاسبه می‌شود). | مترمکعب - کیلومتر | 9210
30705 | حمل مواد حاصل از عملیات خاکی یا خاک‌های توده شده، وقتی‌که فاصله حمل بیش از ٣٠ کیلومتر باشد، برای هر کیلومتر مازاد بر ٣٠ کیلومتر، برای راه‌های آسفالتی (کسر کیلومتر، به نسبت بهای یک کیلومتر محاسبه می‌شود). | مترمکعب - کیلومتر | 8400
30706 | بارگیری و بار اندازی هرگاه استفاده از جرثقیل و باکت یا وسیله مشابه آن برای بارگیری الزامی باشد. | مترمکعب
30801 | تسطیح بستر خاک‌ریزها یا سطوح کنده‌شده (به‌جز شیروانی‌ها) با گریدر یا سایر وسایل مکانیکی. | مترمربع | 1540
30802 | آب‌پاشی و کوبیدن زمین طبیعی یا بستر خاک‌ریزها یا سطوح کنده‌شده و مانند آن‌ها، تا عمق ١۵ سانتی‌متر با تراکم ٨۵ درصد به روش پروکتور اصلاحی. | مترمربع | 4700
30803 | آب‌پاشی و کوبیدن زمین طبیعی یا بستر خاک‌ریزها یا سطوح کنده‌شده و مانند آن‌ها، تا عمق ١۵ سانتی‌متر با تراکم ٩٠ درصد به روش پروکتور اصلاحی. | مترمربع | 6060
30804 | آب‌پاشی و کوبیدن زمین طبیعی یا بستر خاک‌ریزها یا سطوح کنده‌شده و مانند آن‌ها، تا عمق ١۵ سانتی‌متر با تراکم ٩۵ درصد به روش پروکتور اصلاحی. | مترمربع | 7330
30805 | آب‌پاشی و کوبیدن زمین طبیعی یا بستر خاک‌ریزها یا سطوح کنده‌شده و مانند آن‌ها، تا عمق ١۵ سانتی‌متر با تراکم ١٠٠درصد به روش پروکتور اصلاحی. | مترمربع | 10700
30901 | پخش، آب‌پاشی، تسطیح، پروفیله کردن، رگلاژ و کوبیدن قشرهای خاک یا توونان ریخته شده، با ٨۵ درصد کوبیدگی به روش پروکتور اصلاحی، وقتی‌که ضخامت قشرهای خاک یا توونان ریخته شده پس از کوبیده شدن حداکثر ١۵ سانتی‌متر باشد. | مترمکعب | 61200
30902 | پخش، آب‌پاشی، تسطیح، پروفیله کردن، رگلاژ و کوبیدن قشرهای خاک یا توونان ریخته شده، با ٩٠ درصد کوبیدگی به روش پروکتور اصلاحی، وقتی‌که ضخامت قشرهای خاک یا توونان ریخته شده پس از کوبیده شدن حداکثر ١۵ سانتی‌متر باشد. | مترمکعب | 71400
30903 | پخش، آب‌پاشی، تسطیح، پروفیله کردن، رگلاژ و کوبیدن قشرهای خاک یا توونان ریخته شده، با ٩۵ درصد کوبیدگی به روش پروکتور اصلاحی، وقتی‌که ضخامت قشرهای خاک یا توونان ریخته شده پس از کوبیده شدن حداکثر ١۵ سانتی‌متر باشد. | مترمکعب | 81800
30904 | پخش، آب‌پاشی، تسطیح، پروفیله کردن، رگلاژ و کوبیدن قشرهای خاک یا توونان ریخته شده، با ١٠٠ درصد کوبیدگی به روش پروکتور اصلاحی، وقتی‌که ضخامت خاک یا توونان ریخته شده پس از کوبیده شدن حداکثر ١۵ سانتی‌متر باشد. | مترمکعب | 108000
30905 | تحکیم زمین‌های ماسه‌ای به روش تراکم دینامیکی همراه با افزودن خاک ،(Dynamic-Compaction)مناسب.
31001 | ریختن خاک‌ها یا مصالح سنگی موجود کنار پی‌ها، گودها،کانال‌ها و ترانشه ها، به‌صورت لایه‌لایه به درون آن‌ها با هر وسیله مکانیکی. | مترمکعب | 14900
31003 | اختلاط دو یا چند نوع مصالح، به‌منظور ساختن زیرسازی راه، تقویت بستر و سایر کارهای مشابه. | مترمکعب | 20900
31004 | پخش خاک‌های نباتی ریسه یا توده شده، تنظیم و رگلاژ آن در محل‌های موردنظر. | مترمکعب | 12700
31005 | پخش و انباشتن مصالح حاصل از کندن زمین در محل‌های مشخص و محدود با هر ضخامت (دپو کردن). | مترمکعب | 8790
31102 | پخش، تسطیح، غرقاب کردن و کوبیدن ماسه‌بادی برای ساختمان بدنه راه یا محوطه. | مترمکعب | 125000
31103 | پخش، تسطیح و کوبیدن ماسه‌بادی برای تحکیم بستر راه یا محوطه. | مترمکعب | 93000
31201 | چال زنی تا قطر ١٠٠ میلی‌متر در هر نوع خاک و زاویه تا ٢٠درجه نسبت به سطح افق. | متر طول | 1193000
31202 | چال زنی به قطر بیش از ١٠٠ میلی‌متر در هر نوع خاک و زاویه تا ٢٠ درجه نسبت به سطح افق. | متر طول | 1408000
31203 | کسربها به‌ ردیف های ٠٣١٢٠١ و ٠٣١٢٠٢ برای چال زنی بازاویه بیش از ٢٠ درجه نسبت به سطح افق تا ۶٠ درجه به ازای هر درجه. | درصد | -1
31204 | اضافه بها به‌ ردیف های ٠٣١٢٠١ و ٠٣١٢٠٢ ، هرگاه طول چال زنی بیش از ١۵ متر باشد، برای طول بین ١۵ تا ١٨ متریک بار، ١٨ تا ٢١ متر دو بار، ٢١ تا ٢۴ متر ٣ بار و به همین ترتیب برای طول‌های بیشتر تا ٣٠ متر. | متر طول | 282000
31205 | غلاف گذاری یا لوله فولادی هم‌زمان با چال زنی. | متر طول | 732000

## فصل ۰۴ عملیات بنایی با سنگ
| گروه ساختمانی سیمرغ | www.simcon.ir
فهرست بهای واحد پایه رشته ابنیه (۱۴۰۰) - فصل چهارم: عملیات بنایی با سنگ
شماره | شرح | واحد | بهای واحد (ریال)
40101 | سنگ چینی در کف با سنگ قلوه. | مترمکعب | 1596000
40102 | سنگ چینی در کف با سنگ لاشه. | مترمکعب | 2127000
40103 | سنگ‌ریزی پشت دیوار و پی با سنگ قلوه. | مترمکعب | 1498000
40105 | تهیه، ساخت و نصب تورسنگ با توری سیمی گالوانیزه (٧ کیلوگرم بر مترمکعب تورسنگ) و سنگ قلوه. | مترمکعب | 3428000
40106 | تهیه، ساخت و نصب تورسنگ با توری سیمی گالوانیزه (٧ کیلوگرم بر مترمکعب تورسنگ) و سنگ لاشه. | مترمکعب | 3865000
40107 | اضافه بها به‌ ردیف های ٠۴٠١٠۵ و ٠۴٠١٠۶ ، به ازای هر کیلوگرم اضافه وزن توری سیمی گالوانیزه مصرفی در یک مترمکعب تورسنگ تا ١۶ کیلوگرم. | کیلوگرم | 212500
40201 | بنایی با سنگ لاشه و ملات ماسه آهک ١:٣ در پی. | مترمکعب | 3874000
40202 | بنایی با سنگ لاشه و ملات باتارد ١:٢:٩ در پی. | مترمکعب | 3951000
40203 | بنایی با سنگ لاشه و ملات ماسه سیمان 1:5 در پی. | مترمکعب | 3873000
40204 | بنایی با سنگ قواره و ملات ماسه آهک ١:٣ در دیوارها و سایر محل‌هایی که بالاتر از پی قرار دارند. | مترمکعب | 4325000
40205 | بنایی با سنگ قواره و ملات باتارد ١:٢:٩ در دیوارها و سایر محل‌هایی که بالاتر از پی قرار دارند. | مترمکعب | 4402000
40206 | بنایی با سنگ قواره و ملات ماسه سیمان 1:5 در دیوارها و سایر محل‌هایی که بالاتر از پی قرار دارند. | مترمکعب | 4324000
40207 | سنگ قلوه غرقاب در ملات ماسه سیمان 1:5 . | مترمکعب | 2521000
40208 | سنگ لاشه غرقاب در ملات ماسه سیمان 1:5 . | مترمکعب | 3052000
40301 | نماسازی با سنگ قلوه رودخانه‌ای، با ملات ماسه سیمان 1:5 . | مترمربع | 1174000
40302 | اضافه بهای نماسازی به‌ ردیف های بنایی با سنگ قواره، درصورتی‌که سنگ قواره به‌صورت نما و به شکل موزاییکی اجرا شود. | مترمربع | 371000
40303 | اضافه بهای نماسازی به‌ ردیف های بنایی با سنگ قواره، درصورتی‌که سنگ قواره به‌صورت نما و به شکل موزاییکی درز شده اجرا شود. | مترمربع | 519000
40304 | اضافه بها به‌ ردیف های بنایی با سنگ قواره، برای نماسازی با سنگ قواره بادبر. | مترمربع | 569500
40305 | اضافه بها به‌ ردیف های بنایی با سنگ قواره، برای نماسازی با سنگ قواره بادبر، با ارتفاع مساوی در هر رج. | مترمربع | 793000
40306 | اضافه بها به‌ ردیف های بنایی با سنگ قواره، برای نماسازی با سنگ قواره بادبر، با ارتفاع مساوی در تمام رج‌ها. | مترمربع | 915000
40307 | اضافه بها به بنایی‌های سنگی، هرگاه عملیات بنایی پایین تر از تراز آب زیرزمینی انجام شود و تخلیه آب با تلمبه موتوری در حین اجرای عملیات الزامی باشد. | مترمکعب | 329000
40308 | اضافه بها به هر نوع عملیات بنایی سنگی خارج از پی، درصورتی‌که در انحنا انجام شود. | مترمکعب | 437500
40309 | تعبیه درز انقطاع در بنایی‌های سنگی با تمام عملیات لازم و به هر شکل. | مترمربع | 491500
40313 | نماسازی با سنگ لایه‌لایه (تخته‌ای) به ضخامت حداقل ۴ سانتی‌متر و ملات ماسه سیمان 1:5 | مترمربع | 1052000
40314 | اضافه بها به‌ ردیف ٠۴٠٣١٣، درصورتی‌که بندها در کل سطح کار دارای ضخامت یکسان باشند. | مترمربع | 543500
40315 | اضافه بها به‌ ردیف ٠۴٠٣١٣، درصورتی‌که سنگ‌ها شکل چهارضلعی بازاویه قائم به هر ابعاد و بندها در کل سطح کار دارای ضخامت یکسان باشند. | مترمربع
40402 | بنایی فرش کف با سنگ لایه‌لایه (تخته‌ای)، به ضخامت. متوسط ١٠ سانتی‌متر با ملات ماسه سیمان 1:5 | مترمربع | 882500
40403 | اضافه بها به‌ ردیف ٠۴٠۴٠٢، درصورتی‌که بندها در کل سطح کار دارای ضخامت یکسان باشند. | مترمربع | 361000
40404 | اضافه بها به‌ ردیف ٠۴٠۴٠٢، درصورتی‌که سنگ‌ها شکل چهارضلعی بازاویه قائم به هر ابعاد و بندها در کل سطح کار دارای ضخامت یکسان باشند. | مترمربع
40405 | بنایی فرش کف با سنگ قلوه با ملات ماسه سیمان 1:5 | مترمربع | 969000
40501 | تهیه، حمل و ریختن مصالح دانه ای زهکش طبق مشخصات به انضمام پخش و تسطیح آن ها. | مترمکعب | 1505000
40502 | تهیه، حمل و ریختن ماسه شسته رودخانه‌ای در داخل کانال‌ها، اطراف پی‌ها و لوله‌ها، کف ساختمان‌ها، معابر، محوطه‌ها و یا هر محل دیگری که لازم باشد، به انضمام پخش و تسطیح آن‌ها در ضخامت‌های لازم. | مترمکعب | 1848000
40503 | تهیه، حمل و ریختن ماسه کفی (خاک‌دار) در داخل کانال‌ها، اطراف پی‌ها و لوله‌ها، کف ساختمان‌ها، معابر،محوطه‌ها و یا هر محل دیگری که لازم باشد، به انضمام پخش و تسطیح آن‌ها در ضخامت‌های لازم. | مترمکعب | 1519000
40504 | تهیه، حمل و ریختن شن طبیعی در داخل کانال‌ها، اطراف پی‌ها و لوله‌ها، کف ساختمان‌ها، معابر، محوطه‌ها یا هر محل دیگری که لازم باشد، به انضمام پخش و تسطیح آن‌ها در ضخامت‌های لازم. | مترمکعب | 1713000
40505 | تهیه، حمل و ریختن شن نقلی در معابر، محوطه‌ها و یا هر محل دیگری که لازم باشد، به انضمام پخش و تسطیح آن‌ها در ضخامت‌های لازم. | مترمکعب | 1657000
40506 | تهیه، حمل و ریختن ماسه‌بادی، در داخل کانال‌ها، اطراف پی‌ها و لوله‌ها، کف ساختمان‌ها، معابر، محوطه‌ها و یا هر محل دیگری که لازم باشد ، به انضمام پخش و تسطیح آن‌ها در ضخامت‌های لازم. | مترمکعب | 704500
40507 | تهیه، حمل و ریختن مصالح فیلتر طبق مشخصات، به انضمام پخش و تسطیح آن‌ها. | مترمکعب | 1609000
40508 | اضافه بها به‌ ردیف های ٠۴٠۵٠١ تا ٠۴٠۵٠٧، در صورت کوبیدن مصالح ریخته شده در ضخامت‌های لازم. | مترمکعب | 289500
40509 | تهیه، حمل و ریختن خاک رس طبق مشخصات در ترانشه، کانال و کف، به انضمام پخش، تسطیح و کوبیدن آن‌ها درصورتی‌که ضخامت قشرهای خاک‌ریزی پس از کوبیده شدن حداکثر ١۵ سانتی‌متر باشد. | مترمکعب | 1713000

## فصل ۰۵ قالب بندی غیر فولادی
| گروه ساختمانی سیمرغ | www.simcon.ir
فهرست بهای واحد پایه رشته ابنیه (۱۴۰۰) - فصل پنجم: قالب بندی غیر فولادی
شماره | شرح | واحد | بهای واحد (ریال)
50101 | تهيه وسايل و قالب‌بندي با استفاده از تخته نراد خارجي، در پی‌ها و شناژهاي مربوط به آن. | مترمربع | 1058000
50102 | تهیه وسایل و قالب بندی با استفاده از تخته نراد خارجی، برای بتن ریزی پشت جدول فشازی و بتن مگر به هر ارتفاع | مترمربع | 603500
50201 | تهیه وسایل و قالب بندی با استفاده تخته نراد خارجی، در دیوارهای بتنی به هر ارتفاع. | مترمربع | 1633000
50301 | تهیه وسایل و قالب بندی با استفاده از تخته نراد خارجی، در ستون‌ها و شناژهای قائم با مقطع چهارضلعی به هر ارتفاع | مترمربع | 1633000
50401 | تهیه وسایل و قالب بندی با استفاده از تخته نراد خارجی، در دال‌ها (تاوه‌ها) به هر ارتفاع. | مترمربع | 1604000
50406 | تهیه وسایل و قالب بندی با استفاده از تخته نراد خارجی برای دال‌های مرکب به هر ارتفاع. | مترمربع | 1272000
50501 | تهیه وسایل و قالب بندی با استفاده از تخته نراد خارجی، در تیرهای بتنی به هر ارتفاع. | مترمربع | 2067000
50701 | تهیه وسایل و قالب بندی با استفاده از تخته نراد خارجی، در پله‌های بتنی شامل تمام یا برخی از اجزاء نظیر تیر، دال، دست‌انداز، کف پله و مانند آن به‌طور کامل در هر ارتفاع و به هر شکل. | مترمربع | 2064000
50702 | تهیه وسایل و قالب بندی با استفاده از تخته نراد خارجی، روی سطح فوقانی دال و تیر بتنی شیب‌دار. | مترمربع | 1839000
50803 | اضافه بها به‌ ردیف های قالب بندی با استفاده از تخته نراد خارجی برای سطوح منحنی که نسبت به محور قائم دارای انحناء باشند، به‌استثنای ستون‌ها. | مترمربع | 509500
50804 | اضافه بها به‌ ردیف ٠۵٠٣٠١ ، ولی با مقطع منحنی و غیر چهارضلعی. | مترمربع | 1222000
50805 | اضافه بها به‌ ردیف های قالب بندی برای اعضای بتنی شیب‌دار با استفاده از تخته نراد خارجی، درصورتی‌که با سطح قائم یا افقی، زاویه بیش از ۵ درجه داشته باشند. | مترمربع | 93500
50807 | اضافه بها به‌ ردیف های قالب بندی با استفاده از تخته نراد خارجی، درصورتی‌که عملیات قالب بندی زیر تراز آب‌های زیرزمینی انجام شود و آبکشی با تلمبه موتوری در حین اجرای کار، ضروری باشد. | مترمربع | 282500
50810 | اضافه بها بابت قالب بندی دیوارهای داخلی سازه‌های فرآیندی تصفیه خانه های آب و فاضلاب، که دارای انحنا یا شکست در ارتفاع بوده و مجموع سطوح قالب بندی هر یک از آن‌ها تا ٢۵ مترمربع باشد. | مترمربع | 813000
50903 | تهیه وسایل، ساخت قالب چوبی و تعبیه بازشو و جایگذاری آن برای بتن ریزی و خارج کردن آن. اندازه‌گیری برحسب سطح جانبی بتن محل بازشو. | مترمربع | 1786000
50905 | اضافه بها به‌ ردیف های قالب بندی چوبی درصورتی‌که آرماتور یا داخل از داخل قالب عبور داده شود. | مترمربع | 450000
51001 | تهیه وسایل، چوب بست و تخته‌کوبی برای جلوگیری از ریزش خاک در پی‌ها، گودها و کانال‌ها در هر عمق. | مترمربع | 1125000
51101 | تهیه وسایل و جاگذاری قالب‌های قابلمه‌ای (وافل) به ضخامت سقف تا ٣٠ سانتی‌متر و برداشتن‌ها پس از بتن ریزی در سقف های بتنی. | مترمربع | 719500
51102 | تهیه وسایل و جاگذاری قالب‌های قابلمه‌ای (وافل) به ضخامت سقف بیش از ٣٠ سانتی‌متر تا ۴۵ سانتی‌متر و برداشتن‌ها پس از بتن ریزی در سقف های بتنی. | مترمربع | 718500
51103 | تهیه وسایل و جاگذاری قالب‌های قابلمه‌ای (وافل) به ضخامت سقف بیش از ۴۵ سانتی‌متر تا ۶٠ سانتی‌متر و برداشتن‌ها پس از بتن ریزی در سقف های بتنی. | مترمربع | 781500
51201 | تهیه وسایل و جاگذاری قالب‌های مکعبی شکل ماندگار به هر ضخامت سقف در سقف های مجوف بتنی از جنس پلیمر. | مترمربع | 1081000
51202 | تهیه وسایل و جاگذاری قالب‌های کروی یا بیضوی شکل ماندگار به هر ضخامت سقف در سقف های مجوف بتنی از جنس پلیمر. | مترمربع | 865500

## فصل ۰۶ قالب بندی فولادی
| گروه ساختمانی سیمرغ | www.simcon.ir
فهرست بهای واحد پایه رشته ابنیه (۱۴۰۰) - فصل ششم: قالب بندی فولادی
شماره | شرح | واحد | بهای واحد (ریال)
60101 | تهیه وسایل و قالب بندی با استفاده از قالب فولادی در پی‌ها و شناژهای پی. | مترمربع | 730500
60102 | تهیه وسایل و قالب بندی با استفاده از قالب فولادی، برای بتن ریزی پشت جدول، کف سازی و بتن مگر به هر ارتفاع. | مترمربع | 456000
60201 | تهیه وسایل و قالب بندی با استفاده از قالب فولادی در دیوارهای بتنی که ارتفاع دیوار حداکثر ٣٫۵ متر باشد. | مترمربع | 1038000
60202 | تهیه وسایل و قالب بندی با استفاده از قالب فولادی در دیوارهای بتنی که ارتفاع دیوار بیش از ٣٫۵ متر و حداکثر ۵.5 متر باشد. | مترمربع | 1135000
60203 | تهیه وسایل و قالب بندی با استفاده از قالب فولادی در دیوارهای بتنی که ارتفاع دیوار بیش از ۵٫۵ متر و حداکثر٧٫5 متر باشد. | مترمربع | 1178000
60204 | تهیه وسایل و قالب‌بندی با استفاده از قالب فولادی در دیوارهای بتنی که ارتفاع دیوار بیش از ٧٫۵ متر و حداکثر ١٠ متر باشد. | مترمربع | 1259000
60301 | تهیه وسایل و قالب بندی با استفاده از قالب فولادی در ستون‌ها و شناژهای قائم با مقطع چهارضلعی تا ارتفاع حداکثر ٣٫۵ متر. | مترمربع | 964500
60302 | تهیه وسایل و قالب بندی با استفاده از قالب فولادی در ستون‌ها و شناژهای قائم با مقطع چهارضلعی که ارتفاع بیش از ٣٫۵ متر و حداکثر ۵٫۵ متر باشد. | مترمربع | 1018000
60303 | تهیه وسایل و قالب بندی با استفاده از قالب فولادی در ستون‌ها و شناژهای قائم با مقطع چهارضلعی که ارتفاع بیش از ۵٫۵ متر و حداکثر ٧٫۵ متر باشد. | مترمربع | 1062000
60304 | تهیه وسایل و قالب بندی با استفاده از قالب فولادی در ستون‌ها و شناژهای قائم با مقطع چهارضلعی که ارتفاع بیش از ٧٫۵ متر و حداکثر ١٠ متر باشد. | مترمربع | 1123000
60401 | تهیه وسایل و قالب‌بندی با استفاده از قالب فولادی در تاوه‌ها (دال‌ها) تا ارتفاع حداکثر ٣٫۵ متر. | مترمربع | 1148000
60402 | تهیه وسایل و قالب بندی با استفاده از قالب فولادی در تاوه‌ها (دال‌ها) که ارتفاع بیش از ٣٫۵ متر و حداکثر ۵٫۵ متر باشد. | مترمربع | 1284000
60403 | تهیه وسایل و قالب‌بندی با استفاده از قالب فولادی در تاوه‌ها (دال‌ها) که ارتفاع بیش از ۵٫۵ متر و حداکثر ٧٫۵ متر باشد. | مترمربع | 1470000
60404 | تهیه وسایل و قالب بندی با استفاده از قالب فولادی در تاوه‌ها (دال‌ها) که ارتفاع بیش از ٧٫۵ متر و حداکثر ١٠ متر باشد. | مترمربع | 1695000
60405 | تهیه وسایل و قالب بندی با استفاده از قالب فولادی برای سقف های مرکب. | مترمربع | 613000
60501 | تهی وسایل و قالب بندی با استفاده از قالب فولادی در تیرهای بتنی تا ارتفاع حداکثر ٣٫۵ متر. | مترمربع | 1191000
60502 | تهیه وسایل و قالب بندی با استفاده از قالب فولادی در تیرهای بتنی که ارتفاع بیش از ٣٫۵ متر و حداکثر ۵٫۵ متر باشد. | مترمربع | 1316000
60503 | تهیه وسایل و قالب بندی با استفاده از قالب فولادی در تیرهای بتنی که ارتفاع بیش از ۵٫۵ متر و حداکثر ٧٫۵ متر باشد. | مترمربع | 1536000
60504 | تهیه وسایل و قالب بندی با استفاده از قالب فولادی در تیرهای بتنی که ارتفاع بیش از ٧٫۵ متر و حداکثر ١٠ متر باشد. | مترمربع | 1780000
60601 | تهیه وسایل و قالب بندی با استفاده از قالب فولادی در شناژهای افقی روی دیوار بدون نیاز به استفاده از شمع، در هر ارتفاع. | مترمربع | 1252000
60701 | تهیه وسایل و قالب بندی با استفاده از قالب فولادی در پله‌های بتنی شامل تمام یا برخی از اجزای آن نظیر تیر، تاوه، دست‌انداز، کف پله و مانند آن به‌طور کامل در هر ارتفاع و به هر شکل. | مترمربع | 1124000
60702 | تهیه وسایل و قالب بندی با استفاده از قالب فولادی روی سطح فوقانی دال یا تیر بتنی شیب‌دار. | مترمربع | 1099000
60801 | اضافه بها برای قالب بندی جدار خارجی دیوارها، تیرها یا ستون‌ها، با استفاده از قالب فولادی. | مترمربع | 225000
60803 | اضافه بها به‌ ردیف های قالب بندی با استفاده از قالب فولادی، برای سطوح منحنی به‌استثنای ستون‌ها. | مترمربع | 517000
60804 | اضافه بها به‌ ردیف های ٠۶٠٣٠١ تا ٠۶٠٣٠۴ ، ولی با مقاطع منحنی و غیر چهارضلعی. | مترمربع | 439500
60805 | اضافه بها به‌ ردیف های قالب بندی برای قطعات بتنی شیب‌دار با استفاده از قالب فولادی درصورتی‌که با سطح قائم یا افقی، زاویه بیش از ۵ درجه داشته باشند. | مترمربع | 94800
60806 | اضافه بها به‌ ردیف های قالب بندی با استفاده از قالب فولادی درصورتی‌که عملیات قالب بندی زیر تراز آب‌های زیرزمینی انجام شود و آبکشی با تلمبه موتوری در حین اجرای کار ضروری باشد. | مترمربع | 272000
60807 | اضافه بها به‌ ردیف های قالب بندی دیوارها، تیرها، ستون‌ها یا دال‌ها (تاوه‌ها)، برای مواردی که قالب بندی برای بتن نمایان به کار می‌رود. | مترمربع | 233000
60808 | اضافه بها بابت قالب بندی دیوارهای داخلی سازه‌های فرآیندی تصفیه‌خانه‌های آب و فاضلاب، که دارای انحنا یا شکست در ارتفاع بوده و مجموع سطوح قالب بندی هر یک از آن‌ها تا ٢۵ مترمربع باشد. | مترمربع | 375500
60809 | اضافه بها به‌ ردیف های ٠۶٠٢٠١ تا ٠۶٠٢٠۴ درصورتی‌که به‌جای بولتاز فاصله نگهدارهای مخصوص آب بند فولادی استفاده شود. | مترمربع | 172500
60810 | اضافه بها به‌ ردیف های ٠۶٠٢٠١ تا ٠۶٠٢٠۴ درصورتی‌که به‌جای بولتاز فاصله نگهدارهای مخصوص آب بند پلاستیکی استفاده شود. | مترمربع | 55500
60811 | اضافه بها به‌ ردیف های ٠۶٠٢٠١ تا ٠۶٠٢٠۴ درصورتی‌که به‌جای بولتاز تسمه فولادی ماندگار استفاده شود. | مترمربع | 86800
60812 | اضافه بها به‌ ردیف های قالب بندی ستون یا دیوار بابت مونتاژ کامل قالب کلاف شده با قالب‌های فولادی دارای ابعاد معین (مدولار). | مترمربع | 199000
60911 | تعبیه انواع درز سطحی با تمام وسایل لازم بدون پر کردن آن. | مترطول | 61200
60912 | تعبیه انواع درز در مقطع عرضی قطعات بتنی بدون پر کردن آن برحسب حجم درز. | دسیمتر مکعب | 10700
60913 | تهیه وسایل ، ساخت قالب به‌منظور تعبیه بازشو و جایگذاری آن برای بتن ریزی و خارج کردن آن. (اندازه‌گیری برحسب سطح جانبی بتن محل بازشو). | مترمربع | 1266000
60914 | نصب نازل در قطعات بتنی پیش‌ساخته برای کارهای تصفیه آب. | عدد | 25900
60915 | اضافه بها به‌ ردیف های قالب بندی فولادی درصورتی‌که آرماتور یا داول از داخل قالب عبور داده شود. | مترمربع | 305000
60916 | تعبیه انکرباکس یا محفظه کلیدبرشی در فونداسیون، پدستال ها و یا اعضای دیگر بتن ی. | دسیمتر مکعب | 26100
61001 | قالب بندی با استفاده از قالب فولادی، پشت‌بند، چوب‌بست، داربست، سکوها و تمام تجهیزات لازم برای قالب‌های لغزنده قائم، با سطح مقطع ثابت. | مترمربع
61002 | قالب بندی با استفاده از قالب فولادی، پشت‌بند، چوب‌بست و داربست و سکوها و تمام تجهیزات لازم برای قالب لغزنده قائم درصورتی‌که سطح مقطع سازه متغیر باشد. | مترمربع
61003 | اضافه بها به‌ ردیف های قالب بندی دیوارها درصورتی‌که قالب به شکل هرمی یا مخروطی در سیلوها، تصفیه‌خانه‌ها و مانند آن‌ها اجرا شود. | مترمربع | 522000
61004 | قالب بندی با استفاده از قالب فولادی ، پشت بند ، چوب بست و داربست و سکوها و تمام تجهیزات لازم برای قالب بالارونده خودکشی. | مترمربع
61005 | قالب بندی با استفاده از قالب میزی در دال‌ها (تاوه‌ها) با تمام وسایل و ملحقات. | مترمربع
61006 | قالب بندی جهت بتن ریزی هم ‌زمان دیوار و سقف با استفاده از قالب تونلی با تمام وسایل و ملحقات. | مترمربع

## فصل ۰۷ کارهای فولادی با میلگرد
| گروه ساختمانی سیمرغ | www.simcon.ir
فهرست بهای واحد پایه رشته ابنیه (۱۴۰۰) - فصل هفتم: کارهای فولادی با میلگرد
شماره | شرح | واحد | بهای واحد (ریال)
70101 | تهیه، بریدن، خم کردن و کار گذاشتن میلگرد ساده به قطر١٠ میلی‌متر، برای بتن مسلح با سیم‌پیچی لازم. | کیلوگرم | 166500
70102 | تهیه، بریدن، خم کردن و کار گذاشتن میلگرد ساده به قطر١٢ تا ١٨ میلی‌متر برای بتن مسلح با سیم‌پیچی لازم. | کیلوگرم | 159500
70103 | تهیه، بریدن، خم کردن و کار گذاشتن میلگرد ساده به قطر٢٠ تا ۴٠ میلی‌متر برای بتن مسلح با سیم‌پیچی لازم. | کیلوگرم | 155500
70201 | تهیه، بریدن، خم کردن و کار گذاشتن میلگرد آجدار به قطر تا ١٠ میلی‌متر، برای بتن مسلح با سیم‌پیچی لازم. | کیلوگرم | 156000
70202 | تهیه، بریدن، خم کردن و کار گذاشتن میلگرد آجدار به قطر١٢ تا ١٨ میلی‌متر، برای بتن مسلح با سیم‌پیچی لازم. | کیلوگرم | 136000
70203 | تهیه، بریدن، خم کردن و کار گذاشتن میلگرد آجدار به قطر٢٠ تا ۴٠ میلی‌متر، برای بتن مسلح با سیم‌پیچی لازم. | کیلوگرم | 132000
70301 | اضافه بهای مصرف میلگرد، وقتی به‌صورت خرپا در تیرچه‌های پیش‌ساخته مصرف شود. | کیلوگرم | 1190
70302 | تهیه و اجرای میلگرد در دیوارهای بنایی برای مهار دیوار به اجزای سازه ای. | کیلوگرم | 149500
70303 | تهیه و اجرای میلگرد بستر گالوانیزه در دیوارهای بنایی برای مهار دیوار به اجزای سازه‌ای. | کیلوگرم | 374500
70304 | تهیه و ساخت قفس فولادی پیش‌ساخته از میلگرد با جوش‌کاری لازم به‌عنوان نگهدارنده قالب‌های کروی و بیضوی شکل ماندگار در سقف های مجوف بتنی. | کیلوگرم | 251000
70501 | اضافه بها به‌ ردیف های میلگرد، چنانچه عملیات پایین تر از آب‌های زیرزمینی انجام شود و آبکشی با تلمبه موتوری در حین اجرای کار ضروری باشد. | کیلوگرم | 6760
70610 | تهیه و نصب میل مهار جوشی از میلگرد ساده تا قطر ۴٠ میلی‌متر، با متعلقات سرمهار و جوشکاری لازم به طورکامل. | کیلوگرم | 199500
70611 | تهیه و نصب میل مهار دو سر رزوه از میلگرد ساده تا قطر۴٠ میلی‌متر، با متعلقات سرمهار به‌طور کامل. | کیلوگرم | 218500
70612 | تهیه، ساخت و نصب بولتاز میلگرد ساده تا قطر ۴٠ میلی‌متر، با متعلقات لازم قبل از بتن ریزی. | کیلوگرم | 244500
70615 | کسربها به‌ ردیف های ٠٧٠۶١٠ تا ٠٧٠۶١٢، در صورت استفاده از میلگرد آجدار. | کیلوگرم | -23300
70616 | اضافه بها به‌ ردیف های ٠٧٠۶١١ و ٠٧٠۶١٢، در صورت استفاده از فولاد کربنی ck45 | کیلوگرم | 50400
70620 | تهیه، مونتاژ و جاگذاری میل مهار از میلگرد آجدار با متعلقات سرمهار جهت اجرای مهار ناتنیده تا قطر ۴٠ میلی‌متر. | کیلوگرم | 151500
70625 | میخ‌کوبی به‌وسیله چکش فشنگی (تپانچه) روی سطوح بتنی یا فولادی با میخ مخصوص فولادی به طول ٢٠ تا ٣۵ میلی‌متر. | عدد | 22800
70701 | تهیه، مونتاژ و جاگذاری کابل بدون روکش برای اجرای مهار تنیده. | کیلوگرم | 311000
70702 | تهیه، مونتاژ و جاگذاری کابل روکش‌دار برای اجرای مهار تنیده. | کیلوگرم | 325000
70703 | اجرای عملیات کشش مهار ناتنیده (میل مهار) به ازای هرم‌ها. | عدد | 3680000
70704 | اجرای عملیات کشش مهار تنیده دو رشته‌ای به ازای هر مهار. | عدد | 1840000
70705 | اضافه بها به‌ ردیف ٠٧٠٧٠۴ به ازای هر رشته کابل مازاد بر دو رشته که در مهار تنیده افزوده می‌شود تا ۵ رشته. | رشته | 368000
70710 | تهیه، مونتاژ و جاگذاری کابل بدون روکش در سقف های پیش‌تنیده بتنی که به روش محصور اجرا می‌گردد، به همراه عملیات کشش و کلیه متعلقات مربوط. | کیلوگرم | 343000
70711 | تهیه، مونتاژ و جاگذاری کابل روکش‌دار در سقف های پیش‌تنیده بتنی که به روش غیر محصور اجرا می‌گردد، به همراه عملیات کشش و کلیه متعلقات مربوط. | کیلوگرم | 313000
70801 | تهیه و کاشت بولت مکانیکی به همراه سوراخ کاری. | عدد
70802 | تهیه و کاشت بولت یا میلگرد با چسب مخصوص به همراه سوراخ کاری. | عدد
70901 | تهیه و اجرای اتصال مکانیکی میلگردها به یکدیگر به همراه رزوه کردن میلگردها. | عدد
70902 | اتصال میلگردها به یکدیگر به روش جوش‌کاری ذوبی فشاری گازی به همراه آماده‌سازی محل اتصال. | عدد

## فصل ۰۸ بتن درجا
| گروه ساختمانی سیمرغ | www.simcon.ir
فهرست بهای واحد پایه رشته ابنیه (۱۴۰۰) - فصل هشتم: بتن درجا
شماره | شرح | واحد | بهای واحد (ریال)
80101 | تهیه و اجرای بتن با شن و ماسه شسته طبیعی یا شکسته، با١٠٠ کیلوگرم سیمان در مترمکعب بتن . | مترمکعب | 3612000
80102 | تهیه و اجرای بتن با شن و ماسه شسته طبیعی یا شکسته، با١۵٠ کیلوگرم سیمان در مترمکعب بتن . | مترمکعب | 3797000
80103 | تهیه و اجرای بتن با شن و ماسه شسته طبیعی یا شکسته با مقاومت فشاری مشخصه ١٢ مگاپاسکال. | مترمکعب | 3949000
80104 | تهیه و اجرای بتن با شن و ماسه شسته طبیعی یا شکسته با مقاومت فشاری مشخصه ١۶ مگاپاسکال. | مترمکعب | 4164000
80105 | تهیه و اجرای بتن با شن و ماسه شسته طبیعی یا شکسته با مقاومت فشاری مشخصه ٢٠ مگاپاسکال. | مترمکعب | 4256000
80106 | تهیه و اجرای بتن با شن و ماسه شسته طبیعی یا شکسته با مقاومت فشاری مشخصه ٢۵ مگاپاسکال. | مترمکعب | 4349000
80107 | تهیه و اجرای بتن با شن و ماسه شسته طبیعی یا شکسته با مقاومت فشاری مشخصه ٣٠ مگاپاسکال. | مترمکعب | 4470000
80108 | تهیه و اجرای بتن با شن و ماسه شسته طبیعی یا شکسته با مقاومت فشاری مشخصه ٣۵ مگاپاسکال. | مترمکعب | 4536000
80109 | تهیه و اجرای بتن با شن و ماسه شسته طبیعی یا شکسته با مقاومت فشاری مشخصه ۴٠ مگاپاسکال. | مترمکعب | 4673000
80111 | اضافه بها به‌ ردیف های ٠٨٠١٠١ تا ٠٨٠١٠٩ ، درصورتی‌که از سنگ شکسته کوهی استفاده‌شده باشد. | مترمکعب | 36300
80201 | تهیه و اجرای بتن سبک با پوکه معدنی و ١۵٠ کیلوگرم سیمان در مترمکعب بتن . | مترمکعب | 3233000
80202 | تهیه و اجرای بتن سبک با پوکه صنعتی و ١۵٠ کیلوگرم سیمان در مترمکعب بتن . | مترمکعب | 5279000
80204 | تهیه و اجرای بتن سبک سلولی، با مواد شیمیایی کف زا یا مشابه آن، با ٢۵٠ کیلوگرم سیمان در مترمکعب بتن . | مترمکعب | 2565000
80301 | اضافه بها برای بتن ریزی ستون‌ها، دیوارها، شناژها، تیرها و همچنین کلاف‌های بتنی واحدهای بنایی (غیر از فونداسیون)، که جدا از سقف بتن ریزی شوند. | مترمکعب | 616500
80302 | اضافه بها برای بتن ریزی سقف ها، ستون‌ها، دیوارها، شناژها و تیرهایی که همراه سقف بتن ریزی شوند. | مترمکعب | 435000
80304 | اضافه بها به‌ ردیف های بتن ریزی، هرگاه ضخامت بتن برابر ١۵ سانتی‌متر یا کمتر باشد. | مترمکعب | 76500
80305 | اضافه بها برای کرم بندی به‌منظور هدایت آب (حجم کل بتن که برای آن کرم بندی انجام‌شده ملاک محاسبه است). | مترمکعب | 73000
80307 | اضافه بها برای هر نوع بتن ریزی که پایین تراز آب انجام شود و آبکشی حین انجام کار با تلمبه موتوری الزامی باشد. | مترمکعب | 301000
80308 | لیسه ای کردن سطح بتن تازه ریخته شده به هر روش. | مترمربع | 142000
80309 | مضرس کردن، آجدار کردن یا راه راه کردن سطح بتن تازه ریخته شده در رامپ ها و موارد مشابه. | مترمربع | 82500
80310 | اضافه بها به‌ ردیف های بتن ریزی، در صورت مصرف بتن در بتن مسلح. | مترمکعب | 35700
80311 | اضافه بها به‌ ردیف های بتن ریزی برای سختی ارتعاش بتن، درصورتی‌که میلگرد به‌ کار رفته بیش از ١٨٠ کیلوگرم در مترمکعب بتن باشد. | مترمکعب | 89200
80312 | تهیه مصالح و اجرای ملات به رنگ خاکستری و با ضخامت یک سانتی‌متر، به‌منظور سخت سازی بتن برای افزایش مقاومت در مقابل سایش، روی بتن کف. | مترمربع | 805000
80313 | تهیه مصالح و اجرای ملات به رنگ خاکستری و با ضخامت دو سانتی‌متر، به‌منظور سخت سازی بتن برای افزایش مقاومت در مقابل سایش، روی بتن کف. | مترمربع | 1466000
80314 | اضافه بها برای بتن ریزی پی‌ها با دقت پرداخت یک میلی‌متر بر متر (1mm/m) و یا دقت بیشتر. | مترمربع | 68000
80315 | اضافه بها به‌ ردیف های ٠٨٠٣١٢ و ٠٨٠٣١٣، درصورتی‌که رنگ ملات، به‌جز رنگ خاکستری باشد، به ازای هر یک سانتی‌متر ضخامت ملات. | مترمربع | 154500
80316 | ایجاد شیار به هر ابعاد، در ملات موضوع ردیف های٠٨٠٣١٢ و ٠٨٠٣١٣، به ‌وسیله کاتر. | مترطول | 61000
80401 | اضافه بها برای مصرف سیمان اضافی، نسبت به عیار درج‌شده در ردیف های مربوط. | کیلوگرم | 4220
80501 | تهیه و اجرای گروت سیمانی برای زیر بیس پلیت محل‌های لازم. | دسیمتر مکعب | 91200
80502 | تهیه و اجرای گروت اپوکسی برای زیر بیس پلیت و محل‌های لازم. | دسیمتر مکعب | 947500
80601 | تهیه مصالح و اجرای عملیات تزریق تا ٣٠ لیتر دوغاب درمتر طول مهار. | مترطول | 744000
80602 | اضافه بها به‌ ردیف ٠٨٠۶٠١ بابت تزریق بیش از ٣٠ لیتر دوغاب در متر طول مهار به ازای هر لیتر دوغاب. | مترطول | 22500
80701 | تهیه و اجرای بتن پاششی به روش خشک با عیار ۴٠٠ کیلوگرم سیمان در مترمکعب روی دیواره های خاکی، به ازای هر سانتی‌متر ضخامت. | مترمربع | 113000
80702 | تهیه و اجرای بتن پاششی به روش تر با عیار ۴٠٠ کیلوگرمسیمان در مترمکعب روی دیواره های خاکی، به ازای هرسانتی‌متر ضخامت. | مترمربع | 117500
80801 | تهیه و مصرف ژل میکروسیلیس برای آب بندی و ارتقای مشخصات پایایی بتن. | کیلوگرم | 90000

## فصل ۰۹ کارهای فولادی سنگین
| گروه ساختمانی سیمرغ | www.simcon.ir
فهرست بهای واحد پایه رشته ابنیه (۱۴۰۰) - فصل نهم: کارهای فولادی سنگین
شماره | شرح | واحد | بهای واحد (ریال)
90101 | تهیه، ساخت و نصب ستون از یک تیرآهن. | کیلوگرم | 170000
90102 | تهیه، ساخت و نصب ستون از یک تیرآهن به همراه ورق‌های تقویتی. | کیلوگرم | 176000
90103 | تهیه، ساخت و نصب ستون از دو یا چند تیرآهن، ناودانی یا نبشی، درصورتی‌که به‌وسیله جوش مستقیما به یکدیگر متصل شوند. | کیلوگرم | 170500
90104 | تهیه، ساخت و نصب ستون از دو یا چند تیرآهن، ناودانی یا نبشی به همراه ورق‌های تقویتی و بست های افقی یا مایل. | کیلوگرم | 189000
90106 | تهیه، ساخت و نصب ستون از ورق با مقطع چهارگوش H و شکل های دیگر | کیلوگرم | 214500
90220 | تهیه و کار گذاشتن تیر ساده (تیرریزی ساده) از یک تیرآهن یا ناودانی. | کیلوگرم | 143000
90221 | تهیه و کار گذاشتن تیر ساده (تیرریزی ساده) از یک تیرآهن یا ناودانی، به همراه ورق‌های تقویتی. | کیلوگرم | 163000
90222 | تهیه، ساخت و کار گذاشتن تیر ساده (تیر ریزی ساده) از دو یا چند تیرآهن یا ناودانی درصورتی‌که به‌وسیله جوش مستقیما به یکدیگر متصل شوند. | کیلوگرم | 146500
90223 | تهیه، ساخت و کار گذاشتن تیر ساده (تیرریزی ساده) از دو یا چند تیرآهن، ناودانی یا نبشی، به همراه ورق‌های تقویت و بست های افقی یا مایل. | کیلوگرم | 160000
90224 | تهیه، ساخت و نصب تیر پله از تیرآهن یا ناودانی به همراه اتصالات مربوط. | کیلوگرم | 178500
90225 | تهیه، ساخت و نصب تیر به‌صورت تودلی، از یک تیرآهن یا ناودانی، به همراه اتصالات مربوط. | کیلوگرم | 158000
90226 | تهیه، ساخت و نصب تیر به‌صورت تودلی، از یک تیرآهن یا ناودانی، به همراه ورق‌های تقویتی و اتصالات مربوط. | کیلوگرم | 179000
90227 | تهیه، ساخت و نصب تیر به‌صورت تودلی از دو یا چند تیرآهن یا ناودانی درصورتی‌که به‌وسیله جوش مستقیما به یکدیگر متصل شوند، به همراه اتصالات مربوط. | کیلوگرم | 164500
90228 | تهیه، ساخت و نصب تیر به‌صورت تودلی از دو یا چند تیرآهن یا ناودانی به همراه ورق‌های تقویتی و بست های افقی یا مایل و اتصالات مربوط. | کیلوگرم | 181000
90229 | تهیه، ساخت و نصب تیر به‌صورت تودلی با تیر ساخته شده از ورق به شکل تیرآهن یا اشکال دیگر به همراه اتصالات مربوط. | کیلوگرم | 212000
90230 | تهیه، ساخت و نصب تیر اصلی از یک تیرآهن یا ناودانی. | کیلوگرم | 156500
90231 | تهیه، ساخت و نصب تیر اصلی از یک تیرآهن یا ناودانی با ورق های تقویتی. | کیلوگرم | 179000
90232 | تهیه، ساخت و نصب تیر اصلی، از دو یا چند تیرآهن یا ناودانی درصورتی‌که به‌وسیله جوش مستقیما به یکدیگرمتصل شوند. | کیلوگرم | 162000
90233 | تهیه، ساخت و نصب تیر اصلی، از دو یا چند تیرآهن یا ناودانی به همراه ورق‌های تقویتی و بست های افقی یا مایل. | کیلوگرم | 176000
90234 | تهیه، ساخت و نصب تیر اصلی از ورق به شکل تیرآهن یا اشکال دیگر به همراه ورق‌های تقویتی و ورق‌های سخت کننده. | کیلوگرم | 208500
90235 | تهیه و نصب پرلین از ورق روی سطوح شیب‌دار اسکلت فولادی یا خرپا به همراه اتصالات مربوط. | کیلوگرم | 231000
90236 | تهیه و نصب پرلین از تیرآهن یا ناودانی روی سطوح شیب‌دار اسکلت فولادی یا خرپا به همراه اتصالات مربوط. | کیلوگرم | 158000
90237 | تهیه، ساخت و نصب تیرچه خرپایی (تیرچه فولادی با جان باز) از نبشی، سپری، ورق و میلگرد به همراه اتصالات مربوط. | کیلوگرم | 175000
90238 | تهیه، ساخت و نصب انواع پل‌های فولادی روی آبروها وکانال ها از ناودانی، تیرآهن، ورق، میلگرد و مانند آن به همراه اتصالات مربوط. | کیلوگرم | 158000
90305 | تهیه، ساخت و نصب ستون‌های خرپایی به اشکال مختلف از تیرآهن ، ناودانی ، نبشی و مانند آن، با اتصال اعضای خرپا بدون استفاده از ورق. | کیلوگرم | 175000
90306 | تهیه، ساخت و نصب ستون‌های خرپایی به اشکال مختلف از تیرآهن، ناودانی، نبشی و مانند آن، با اتصال اعضای خرپا با استفاده از ورق. | کیلوگرم | 190000
90307 | تهیه، ساخت و نصب ستون‌های خرپایی به اشکال مختلف از ورق. | کیلوگرم | 207000
90308 | تهیه، ساخت و نصب تیرهای خرپایی به اشکال مختلف از تیرآهن، ناودانی، نبشی، سپری و مانند آن با اتصال اعضای خرپا به یکدیگر بدون استفاده از ورق، برای دهانه تا ٢٠ متر در هر ارتفاع. | کیلوگرم | 175500
90309 | تهیه، ساخت و نصب تیرهای خرپایی به اشکال مختلف از تیرآهن، ناودانی، نبشی، سپری و مانند آن با اتصال اعضای خرپا به یکدیگر با استفاده از ورق، برای دهانه تا ٢٠ متر در هر ارتفاع. | کیلوگرم | 189500
90310 | تهیه، ساخت و نصب تیرهای خرپایی به اشکال مختلف از ورق، برای دهانه تا ٢٠ متر در هر ارتفاع. | کیلوگرم | 204500
90320 | تهیه، ساخت و اجرای سازه نگهبان فولادی از تیرآهن، ناودانی، نبشی، سپری، ورق و مانند آن، برای آن قسمت از سازه نگهبان که الزاماً در کار باقی بماند. | کیلوگرم
90321 | تهیه، ساخت و اجرای سازه نگهبان فولادی از تیرآهن، ناودانی، نبشی، سپری، ورق و مانند آن، برای آن قسمت از سازه نگهبان که در کار باقی نمی ماند. | کیلوگرم
90401 | تهیه، ساخت و نصب قاب های فولادی که جان و بال آن‌ها از ورق بریده و ساخته شده اند (با جان متغیر)، به همراه کف ستون‌ها، انواع ورق‌های تقویتی و اتصالات مربوط برای دهانه تا ٣٠ متر. | کیلوگرم | 220500
90402 | تهیه، ساخت و نصب بادبند متشکل از یک یا چند پروفیل از نبشی، تیرآهن، ناودانی، سپری و مانند آن با تمام قطعات اتصال به ستون، تیر یا اعضای بادبند به یکدیگر. | کیلوگرم | 178000
90404 | تهیه، ساخت و نصب بادبند از ورق با تمام قطعات اتصال به ستون، تیر یا اعضای بادبند به یکدیگر. | کیلوگرم | 208500
90501 | تهیه، ساخت و نصب برج‌های فولادی مرتفع آب. | کیلوگرم | 263000
90601 | اضافه بها به‌ ردیف های تیر در صورت تغییر ارتفاع جان تیرآهن به روش لانه زنبوری بدون استفاده از ورق برای افزایش ارتفاع جان، با ورق‌های تقویتی لازم. | کیلوگرم | 24300
90602 | اضافه بها به‌ ردیف های تیر در صورت تغییر ارتفاع جان تیرآهن به روش لانه زنبوری با استفاده از ورق برای افزایش ارتفاع جان، با ورق‌های تقویتی لازم. | کیلوگرم | 31600
90603 | اضافه بها به‌ ردیف های تیر در صورت تغییر ارتفاع جان تیرآهن با برش به خط مستقیم در جان تیرآهن، بدون استفاده از ورق برای تغییر ارتفاع جان تیرآهن. | کیلوگرم | 20200
90604 | اضافه بها به‌ ردیف های تیر در صورت تغییر ارتفاع جان تیرآهن با برش مستقیم در جان تیرآهن، با استفاده از ورق برای افزایش ارتفاع جان تیرآهن. | کیلوگرم | 29700
90605 | اضافه بها در صورت مصرف تیرآهن بال پهن، به جای تیرآهن معمولی. | کیلوگرم | 206500
90606 | اضافه بها در صورت خم کردن تیرآهن، ناودانی و سایر پروفیل‌های فولادی برای تیرهای قوسی شکل، پله‌های مدور و مانند آن (فقط برای قسمت قوسی شکل). | کیلوگرم | 97600
90607 | اضافه بها به‌ ردیف های ٠٩٠٢٢٩ و ٠٩٠٢٣۴ برای تیرهای قوسی شکل با برش خط منحنی در بال یا جان تیر (فقط برای قسمت قوسی شکل). | کیلوگرم
90608 | اضافه بها به‌ ردیف های تهیه و نصب ستون، تیر، خرپا و بادبند، درصورتی‌که به‌جای پروفیل از قوطی یا لوله درز دار استفاده شود. | کیلوگرم | 22950
90609 | اضافه بها به‌ ردیف ٠٩٠٢٣۵ و ٠٩٠٢٣۶، درصورتی‌که پرلین به‌صورت قائم (Girt) نصب شود. | کیلوگرم | 11800
90701 | تهیه و ساخت قطعات فولادی اتصالی و نصب در داخل کارهای بتنی یا بنایی، قبل از اجرای کارهای یاد شده، از نبشی، سپری، ورق، تسمه، میلگرد، لوله و مانند آن، با شاخک های لازم. | کیلوگرم | 227000
90702 | تهیه، ساخت و نصب برشگیر از ناودانی، نبشی، میلگرد، ورق و مانند آن روی قطعات اسکلت فولادی. | کیلوگرم | 321500
90704 | (Paddle pipe) تهیه، ساخت و نصب لوله رابط فولادی برای نصب در داخل کارهای بتنی در تصفیه خانه های آب و فاضلاب یا ابنیه آبی، به همراه تسمه آب بند کننده قبل از اجرای بتن ریزی، به‌طور کامل | کیلوگرم | 275000
90705 | اضافه بها به‌ ردیف ٠٩٠٧٠۴ درصورتی‌که از فولاد زنگ نزن استفاده شود. | کیلوگرم | 344000
90706 | تهیه، ساخت و نصب نگهدارنده لوله‌ها در تصفیه خانه های آب و فاضلاب یا ابنیه آبی و مانند آن از تیرآهن، ناودانی، نبشی، ورق و مانند آن به ارتفاع تا ۴ متر. | کیلوگرم | 179000
90801 | جوش کاری با بعد موثر تا ۵ میلی‌متر، همراه ساییدن. | مترطول | 424500
90802 | جوش کاری برای بعد موثر بیش از ۵ میلی‌متر تا ٧ میلی‌متر، همراه ساییدن. | مترطول | 536000
90803 | جوش کاری برای بعد موثر بیش از ٧ میلی متر تا ١٠ میلی‌متر، همراه ساییدن. | مترطول | 788000
90804 | جوش کاری برای بعد موثر بیش از ١٠ میلی‌متر تا ١۵ میلی‌متر، همراه ساییدن. | مترطول | 1242000
90805 | اضافه بها به‌ ردیف های ٠٩٠٨٠١ تا ٠٩٠٨٠۴ ، در صورت استفاده از روش جوش کاری با گاز محافظ. | درصد | 10
91001 | تهیه و نصب پیچ و مهره معمولی. | کیلوگرم | 273500
91002 | تهیه و نصب پیچ و مهره پرمقاومت. | کیلوگرم | 542250
91003 | تهیه و نصب پیچ و مهره پرمقاومت که نیاز به ترک متر ندارد.(TC Bolt) | کیلوگرم | 834500
91004 | اضافه بها نسبت به‌ ردیف ٠٩١٠٠٢ برای استفاده از پیچ های به شکل خاص غیر استاندارد (مانند پیچ سوراخ دار). | کیلوگرم | 352000
91010 | اضافه بها به‌ ردیف های ٠٩١٠٠١ تا ٠٩١٠٠٣ برای استفاده از پیچ و مهره با پوشش گالوانیزه گرم. | کیلوگرم | 68900
91011 | اضافه بها به‌ ردیف های ٠٩١٠٠١ تا ٠٩١٠٠٣ برای استفاده از پیچ و مهره با پوشش گالوانیزه سرد. | کیلوگرم | 45900
91012 | اضافه بها به‌ ردیف های ٠٩١٠٠١ تا ٠٩١٠٠٣ برای استفاده از پیچ و مهره با پوشش ورقه ای. | کیلوگرم | 91800
91101 | تهیه پیونده ها و قطعات انتهای سر اعضا، به روش براده برداری، کوبن کاری یا آهنگری با وزن قطعات تا ٢۵٠ گرم برای سازه‌های فضا کار. | کیلوگرم | 601500
91104 | تهیه پیونده ها و قطعات انتهای سر اعضا، به روش براده برداری، کوبن کاری یا آهنگری با وزن قطعات بیش از ٢۵٠ گرم تا یک کیلوگرم برای سازه‌های فضا کار . | کیلوگرم | 373500
91105 | تهیه پیونده ها و قطعات انتهای سر اعضا، به روش براده برداری، کوبن کاری یا آهنگری با وزن قطعات بیش از یک کیلوگرم برای سازه‌های فضا کار . | کیلوگرم | 326500
91110 | اضافه بها به ردیف های ٠٩١١٠١ ، ٠٩١١٠۴ و ٠٩١١٠۵ برای ماشین کاری پیونده ها. | کیلوگرم | 202000
91111 | اضافه بها به ردیف های ٠٩١١٠١ ، ٠٩١١٠۴ و ٠٩١١٠۵ برای ماشین کاری خاص پیونده ها. | کیلوگرم | 404000
91112 | اضافه بها به ردیف های ٠٩١١٠١ ، ٠٩١١٠۴ و ٠٩١١٠۵ برای ماشین کاری روی قطعات انتهای سر اعضا | کیلوگرم | 80800
91113 | اضافه بها به‌ ردیف های ٠٩١١٠١ و ٠٩١١٠۴ و ٠٩١١٠۵ برای استفاده از فولاد st52 یا فولاد کربنی ck45 | کیلوگرم | 34700
91114 | اضافه بها به‌ ردیف های ٠٩١١٠١ و ٠٩١١٠۴ و ٠٩١١٠۵ برای قطعاتی که به روش گرم، گالوانیزه شوند. | کیلوگرم | 70000
91115 | اضافه بها به‌ ردیف های ٠٩١١٠١ و ٠٩١١٠۴ و ٠٩١١٠۵ برای قطعاتی که به قطعاتی که به روش سرد، گالوانیزه شوند. | کیلوگرم | 46700
91601 | تهیه و آماده سازی واحدهای سازه فضا کار از لوله درزدار از فولاد st37 شامل بریدن به اندازه های معین، پلیسه گیری، سنگ زدن و مونتاژ آن‌ها با قطعات الحاقی در داخل جیگ و آماده کردن برای جوش کاری. | کیلوگرم | 275000
91605 | اضافه بها نسبت به‌ ردیف ٠٩١۶٠١ ، درصورتی‌که وزن پروفیل یا لوله عضو کمتر از دو کیلوگرم باشد. | کیلوگرم | 12900
91606 | کسربها نسبت به‌ ردیف ٠٩١۶٠١، درصورتی‌که به‌ جای لوله درزدار، از نبشی و مانند آن استفاده شود. | کیلوگرم | -14637
91607 | اضافه بها نسبت به‌ ردیف ٠٩١۶٠١، درصورتی‌که به‌ جای لوله، از اضلاع حاصل از پرس کاری و نورد سرد استفاده شود (مانند قوطی). | کیلوگرم
91608 | اضافه بها نسبت به‌ ردیف ٠٩١۶٠١، برای استفاده از فولاد.St52 | کیلوگرم | 56100
91609 | اضافه بها نسبت به‌ ردیف ٠٩١۶٠١، برای استفاده از لوله ‌های با ضخامت جدار بیش از ٧ میلی‌متر. | کیلوگرم | 82700
91610 | اضافه بها نسبت به‌ ردیف ٠٩١۶٠١، برای آماده سازی سراضلاع برای جوش کاری مستقیم به یکدیگر با برشکاری طبق الگو و سنگ زدن. | کیلوگرم | 13600
91611 | اضافه بها نسبت به‌ ردیف ٠٩١۶٠١، بابت دوپهن کردن سرپروفیل لوله فولادی و سوراخ کاری لازم. | کیلوگرم
91612 | اضافه بها نسبت به‌ ردیف ٠٩١۶٠١، برای استفاده از لوله که به روش گرم، گالوانیزه شده باشد. | کیلوگرم | 70000
91613 | اضافه بها نسبت به‌ ردیف ٠٩١۶٠١ برای استفاده از لوله که به روش سرد، گالوانیزه شده باشد. | کیلوگرم | 46700
92801 | هزینه بافت و نصب شبکه های سازه فضا کار تخت نسبت به هزینه تهیه و آماده سازی قطعات. | درصد | 15
92802 | هزینه بافت و نصب شبکه های سازه فضا کار با انحنا در یک امتداد (چلیک ها) نسبت به هزینه تهیه و آماده سازی قطعات. | درصد | 18
92803 | هزینه بافت و نصب شبکه های سازه فضا کار با انحنا در دو امتداد (گنبدها) نسبت به هزینه تهیه و آماده سازی قطعات. | درصد | 25
92804 | هزینه بافت و نصب شبکه های سازه فضا کار دارای فرم های آزاد نسبت به هزینه تهیه و آماده سازی قطعات. | درصد | 30

## فصل ۱۰ سقف و تیرچه بلوک
| گروه ساختمانی سیمرغ | www.simcon.ir
فهرست بهای واحد پایه رشته ابنیه (۱۴۰۰) - فصل دهم: سقف و تیرچه بلوک
شماره | شرح | واحد | بهای واحد (ریال)
100101 | اجرای سقف تیرچه و بلوک به ضخامت ٢٠ سانتی‌متر با تیرچه پاشنه بتنی و بلوک توخالی بتنی، شامل تهیه تمام مصالح به‌استثنای میلگرد، و تهیه تجهیزات لازم به‌طورکامل. | مترمربع | 1649000
100102 | اجرای سقف تیرچه و بلوک به ضخامت ٢۵ سانتی‌متر با تیرچه پاشنه بتنی و بلوک توخالی بتنی، شامل تهیه تمام مصالح به ‌استثنای میلگرد، و تهیه تجهیزات لازم به‌طورکامل. | مترمربع | 1724000
100103 | اجرای سقف تیرچه و بلوک به ضخامت ٣٠ سانتی‌متر با تیرچه پاشنه بتنی و بلوک توخالی بتنی، شامل تهیه تمام مصالح به‌استثنای میلگرد، و تهیه تجهیزات لازم به‌طورکامل. | مترمربع | 1791000
100104 | اجرای سقف تیرچه و بلوک به ضخامت ٣۵ سانتی‌متر با تیرچه پاشنه بتنی و بلوک توخالی بتنی، شامل تهیه تمام مصالح به‌استثنای میلگرد، و تهیه تجهیزات لازم به‌طور کامل | مترمربع | 1911000
100202 | اجرای سقف تیرچه و بلوک به ضخامت ٢۵ سانتی‌متر با تیرچه پاشنه بتنی و بلوک توخالی سفالی، شامل تهیه تمام مصالح به‌استثنای میلگرد، و تهیه تجهیزات لازم به‌طورکامل. | مترمربع | 1864000
100203 | اجرای سقف تیرچه و بلوک به ضخامت ٣٠ سانتی‌متر با تیرچه پاشنه بتنی و بلوک توخالی سفالی، شامل تهیه تمام مصالح به‌استثنای میلگرد، و تهیه تجهیزات لازم به‌طورکامل. | مترمربع | 1926000
100305 | اجرای سقف تیرچه و بلوک به ضخامت ٢۵ سانتی‌متر با تیرچه پاشنه بتنی و بلوک پلی استایرن منبسط شده، شامل تهیه تمام مصالح به‌استثنای میلگرد، و تهیه تجهیزات لازم به‌طور کامل. | مترمربع | 2458000
100306 | اجرای سقف تیرچه و بلوک به ضخامت ٣٠ سانتی‌متر با تیرچه پاشنه بتنی و بلوک پلی استایرن منبسط شده، شامل تهیه تمام مصالح به‌استثنای میلگرد، و تهیه تجهیزات لازم به‌طور کامل. | مترمربع | 2728000
100401 | اجرای سقف تیرچه و بلوک به ضخامت ٢٠ سانتی‌متر با تیرچه فولادی با جان باز و بلوک توخالی بتنی شامل تهیه تمام مصالح به‌استثنای تیرچه فولادی و میلگرد و تهیه تجهیزات لازم به‌طور کامل. | مترمربع | 1306000
100402 | اجرای سقف تیرچه و بلوک به ضخامت ٢۵ سانتی‌متر با تیرچه فولادی با جان باز و بلوک توخالی بتنی شامل تهیه تمام مصالح به‌استثنای تیرچه فولادی و میلگرد و تهیه تجهیزات لازم به‌طور کامل. | مترمربع | 1380000
100403 | اجرای سقف تیرچه و بلوک به ضخامت ٣٠ سانتی‌متر با تیرچه فولادی با جان باز و بلوک توخالی بتن ی شامل تهیه تمام مصالح به‌استثنای تیرچه فولادی و میلگرد و تهیه تجهیزات لازم به‌طور کامل. | مترمربع | 1448000
100405 | اجرای سقف تیرچه و بلوک به ضخامت ٣۵ سانتی‌متر با تیرچه فولادی با جان باز و بلوک توخالی بتنی، شامل تهیه تمام مصالح به‌استثنای تیرچه فولادی و میلگرد، و تهیه تجهیزات لازم به‌طور کامل. | مترمربع | 1567000
100501 | اجرای سقف تیرچه و بلوک به ضخامت ٢۵ سانتی‌متر با تیرچه فولادی با جان باز و بلوک توخالی سفالی، شامل تهیه تمام مصالح به‌استثنای تیرچه فولادی و میلگرد، و تهیه تجهیزات لازم به‌طور کامل. | مترمربع | 1521000
100502 | اجرای سقف تیرچه و بلوک به ضخامت ٣٠ سانتی‌متر با تیرچه فولادی با جان باز و بلوک توخالی سفالی، شامل تهیه تمام مصالح به‌استثنای تیرچه فولادی و میلگرد، و تهیه تجهیزات لازم به‌طور کامل. | مترمربع | 1583000
100601 | اجرای سقف تیرچه و بلوک به ضخامت ٢۵ سانتی‌متر با تیرچه فولادی با جان باز و بلوک پلی استایرن منبسط شده، شامل تهیه تمام مصالح به‌استثنای تیرچه فولادی و میلگرد و تهیه تجهیزات لازم به‌طور کامل. | مترمربع | 2115000
100602 | اجرای سقف تیرچه و بلوک به ضخامت ٣٠ سانتی‌متر با تیرچه فولادی با جان باز و بلوک پلی استایرن منبسط شده، شامل تهیه تمام مصالح به‌استثنای تیرچه فولادی و میلگرد و تهیه تجهیزات لازم به‌طور کامل. | مترمربع | 2385000
100701 | اضافه بها به‌ ردیف های سقف تیرچه و بلوک، درصورتی‌که مقاومت فشاری مشخصه بتن سقف، بیش از ٢٠ مگاپاسکال و حداکثر ٢۵ مگاپاسکال باشد. | مترمربع | 8870
100702 | اضافه بها به‌ ردیف های سقف تیرچه و بلوک، درصورتی‌که مقاومت فشاری مشخصه بتن سقف، بیش از ٢۵ مگاپاسکال و حداکثر ٣٠ مگاپاسکال باشد. | مترمربع | 12300
100703 | اضافه بها به‌ ردیف های سقف تیرچه و بلوک با بلوک بتنی، درصورتی‌که در تهیه بلوک از پوکه معدنی استفاده‌ شده باشد. | مترمربع | 75000

## فصل ۱۱ آجرکاری و شفته ریزی
| گروه ساختمانی سیمرغ | www.simcon.ir
فهرست بهای واحد پایه رشته ابنیه (۱۴۰۰) - فصل یازدهم: آجرکاری و شفته ‌ریزی
شماره | شرح | واحد | بهای واحد (ریال)
110101 | آجرکاری به ضخامت یک و نیم آجر و بیشتر با آجر ماسه آهکی به ابعاد آجرفشاری و ملات ماسه سیمان 1:5 | مترمکعب | 6933000
110104 | دیوار یک آجره با آجر ماسه آهکی به ابعاد آجر فشاری و ملات ماسه سیمان 1:5 | مترمربع | 1569000
110107 | دیوار نیم آجره با آجر ماسه آهکی، به ابعاد آجر فشاری و ملات ماسه سیمان 1:5 | مترمربع | 871500
110110 | دیوار آجری به ضخامت ۵ تا ۶ سانتی‌متر با آجر ماسه آهکی به ابعاد آجرفشاری و ملات گچ‌ و خاک. | مترمربع | 569000
110201 | آجرکاری به ضخامت یک و نیم آجر و بیشتر با آجر فشاری و ملات ماسه سیمان 1:5 | مترمکعب | 5780000
110205 | دیوار یک آجره با آجر فشاری و ملات ماسه سیمان 1:5. | مترمربع | 1316000
110208 | دیوار نیم آجره با آجر فشاری و ملات ماسه سیمان 1:5. | مترمربع | 731000
110212 | دیوار آجری به ضخامت ۵ تا ۶ سانتی‌متر، با آجر فشاری و ملات گچ‌ و خاک. | مترمربع | 486500
110213 | آجرکاری با آجرفشاری برای زیرسازی پله با ملات ماسه سیمان 1:5 | مترمکعب | 6319000
110401 | دیوار به ضخامت ٧ تا ١١ سانتی‌متر با بلوک سفال و ملات ماسه سیمان 1:5 | مترمکعب | 5690000
110402 | دیوار به ضخامت بیش از ١١ تا ٢٢ سانتی‌متر با بلوک سفال و ملات ماسه سیمان 1:5 | مترمکعب | 5419000
110403 | آجرکاری به ضخامت بیش از ٢٢ سانتی‌متر با بلوک سفال و ملات ماسه سیمان 1:5 | مترمکعب | 5329000
110501 | آجرکاری به ضخامت یک و نیم آجر و بیشتر با آجرماشینی سوراخ دار به ابعاد آجرفشاری و ملات ماسه سیمان 1:5 | مترمکعب | 6943000
110502 | دیوار یک آجره با آجر ماشینی سوراخ دار به ابعاد آجر فشاری، با ملات ماسه سیمان 1:5 | مترمربع | 1607000
110503 | دیوا ر نیم آجره با آجر ماشینی سوراخ دار به ابعاد آجر فشاری، با ملات ماسه سیمان 1:5 | مترمربع | 866500
110504 | دیوار آجری به ضخامت ۵ تا ۶ سانتی‌متر با آجر ماشینی سوراخ دار به ابعاد آجر فشاری، با ملات گچ‌ و خاک. | مترمربع | 543500
110601 | نماچینی نیم آجره با آجر ماشینی سوراخ دار مخصوص نما به ابعاد آجرفشاری و ملات ماسه سیمان 1:5 | مترمربع | 1633000
110602 | نماچینی نیم آجره با آجر ماشینی سوراخ دار مخصوص نما به ضخامت حدود ۴ سانتی‌متر و ملات ماسه سیمان 1:5 | مترمربع | 1726000
110603 | نماچینی نیم آجره با آجر ماشینی سوراخ دار مخصوص نما به ضخامت حدود ٣ سانتی‌متر و ملات ماسه سیمان 1:5 | مترمربع | 2006000
110610 | دیوار یک آجره و نماسازی یک طرفه با آجر ماشینی سوراخ دار مخصوص نما به ابعاد آجرفشاری و ملات ماسه سیمان 1:5 | مترمربع | 2719000
110611 | دیوار یک آجره و نماسازی یک طرفه با آجر ماشینی سوراخ دار مخصوص نما به ضخامت حدود ۴ سانتی‌متر و ملات ماسه سیمان 1:5 | مترمربع | 3353000
110612 | دیوار یک آجره و نماسازی یک طرفه با آجر ماشینی سوراخ دار مخصوص نما به ضخامت حدود ٣ سانتی‌متر و ملات ماسه سیمان 1:5 | مترمربع | 3695000
110615 | دیوار یک و نیم آجره و نماسازی دو طرفه با آجر ماشینی سوراخ دار مخصوص نما به ابعاد آجرفشاری و ملات ماسه سیمان 1:5 | مترمربع | 3861000
110616 | دیوار یک و نیم آجره و نماسازی دو طرفه با آجر ماشینی سوراخ دار مخصوص نما به ضخامت حدود ۴ سانتی‌متر و ملات ماسه سیمان 1:5 | مترمربع | 3986000
110617 | دیوار یک و نیم آجره و نماسازی دو طرفه با آجر ماشینی سوراخ دار مخصوص نما به ضخامت حدود ٣ سانتی‌متر و ملات ماسه سیمان 1:5 | مترمربع | 4382000
110701 | نماچینی نیم آجره با آجر قزاقی به ابعاد آجر فشاری و ملات ماسه سیمان 1:5 | مترمربع | 2162000
110702 | نماچینی نیم آجره با آجر قزاقی به ضخامت حدود ۴ سانتی‌متر و ملات ماسه سیمان 1:5 | مترمربع | 2497000
110703 | نماچینی نیم آجره با آجر قزاقی به ضخامت حدود ٣ سانتی‌متر و ملات ماسه سیمان 1:5 | مترمربع | 2983000
110801 | اضافه بهای نماسازی نسبت به‌ ردیف های دیوارچینی با آجر فشاری، آجر ماسه آهکی و آجر ماشینی سوراخ دار. | مترمربع | 326500
110802 | اضافه بهای نماسازی نسبت به‌ ردیف های دیوارچینی با آجر فشاری، درصورتی‌که در نما از آجر ماشینی سوراخ دار به ابعاد آجر فشاری استفاده شود. | مترمربع | 554400
110803 | اضافه بهای نماسازی نسبت به‌ ردیف های دیوارچینی با آجر ماسه آهکی، درصورتی‌که در نما از آجر ماشینی سوراخ دار به ابعاد آجر فشاری استفاده شود. | مترمربع | 438000
110804 | اضافه بهای نماسازی نسبت به‌ ردیف های دیوارچینی با آجر فشاری، درصورتی‌که در نما از آجر قزاقی، به ابعاد آجر فشاری استفاده شود. | مترمربع | 1169000
110805 | اضافه بهای نماسازی به‌ ردیف های دیوارچینی با آجر ماسه آهکی درصورتی‌که در نما از آجر قزاقی، به ابعاد آجرفشاری استفاده شود. | مترمربع | 1019000
110815 | اضافه بهای نماسازی نسبت به‌ ردیف های دیوارچینی با آجر فشاری درصورتی‌که در نما از آجر ماشینی سوراخ دار مخصوص نما به ابعاد آجر فشاری استفاده شود. | مترمربع | 605500
110816 | اضافه بهای نماسازی نسبت به‌ ردیف های دیوارچینی با آجر ماسه آهکی درصورتی‌که در نما از آجر ماشینی سوراخ دار مخصوص نما به ابعاد آجر فشاری استفاده شود. | مترمربع | 463000
110817 | اضافه بهای نماسازی نسبت به‌ ردیف های دیوارچینی با آجر ماشینی سوراخ دار، درصورتی‌که در نما از آجر ماشینی سوراخ دار مخصوص نما به ابعاد آجر فشاری استفاده شود. | مترمربع | 452500
110820 | اضافه بها به‌ ردیف های ١١٠۶٠١ تا ١١٠۶١٧ و ١١٠٨١۵ تا١١٠٨١٧ در صورت استفاده از آجر ماشینی سوراخ دار مخصوص نما به رنگ قرمز | مترمکعب | 2233000
110821 | اضافه بها به‌ ردیف های نماسازی بابت آب ساب نمودن آجر. | مترمربع | 456000
110822 | اضافه بها به‌ ردیف ها ی نماسازی بابت تراش و کشویی نمودن آجر. | مترمربع | 338000
110823 | اضافه بها به‌ ردیف های نماچینی، درصورتی‌که آجرها به صورت هره چیده شود (اندازه‌گیری روی سطح قابل رویت). | مترمربع | 614500
110824 | اضافه بهای دیوار چینی به‌صورت دیوار دو جداره، به ازای هر مترمربع دیوار دو جداره که هم‌زمان چیده شود. (یک طرف اندازه‌گیری می‌شود). | مترمربع | 57300
110825 | اضافه بها برای هر نوع دیوارچینی یا آجرکاری که در پایین تر از آب‌های زیرزمینی انجام شود و آبکشی حین انجام کار با تلمبه موتوری الزامی باشد. | مترمکعب | 618500
110826 | اضافه بها به هر نوع آجرکاری، برای کار در داخل چاه یا قنات یا مجاری زیر زمینی در هر عمق و به هر طول. | مترمکعب | 2937000
110827 | اضافه بها به‌ ردیف های دیوارچینی، درصورتی‌که دیوار با میلگرد به اجزای سازه ای مهار شود. | مترمکعب | 112500
110830 | اضافه بها به‌ ردیف های دیوارچینی یا آجرکاری با آجرفشاری و آجر ماسه آهکی ، درصورتی‌که از ملات باتارد ١:٢:9 بجای ملات ماسه سیمان 1:5 استفاده شود، به ازای هر متر مکعب اجرچینی. | مترمکعب | 78500
110831 | کسربها به‌ ردیف های دیوارچینی یا آجرکاری با آجرفشاری و آجر ماسه آهکی، درصورتی‌که از ملات ماسه آهک ١:٣بجای ملات ماسه سیمان 1:5 استفاده شود، به ازای هر مترمکعب اجرچینی. | مترمکعب | -25000
110832 | کسربها به‌ ردیف های دیوارچینی یا آجرکاری با آجرفشاری و آجر ماسه آهکی، درصورتی‌که از ملات گچ و خاک بجای ملات ماسه سیمان 1:5 استفاده شود، به ازای هر متر مکعب آجرچینی. | مترمکعب | -64900
110901 | شفته ریزی با خاک محل و ١۵٠ کیلوگرم آهک شکفته در مترمکعب شفته. | مترمکعب | 1361000
110902 | شفته ریزی با خاک تهیه شده مناسب شن دار از خارج محل تا فاصله ۵٠٠ متر، و ١۵٠ کیلوگرم آهک شکفته در مترمکعب شفته. | مترمکعب | 1986000
110903 | اضافه بها به‌ ردیف ١١٠٩٠١ ، برای اضافه کردن شن و ماسه، به اندازه هر ده درصد که به حجم خاک محل اضافه شود. | مترمکعب | 156000
110904 | اضافه بها به‌ ردیف های ١١٠٩٠١ و ١١٠٩٠٢، برای افزایش هر ۵٠ کیلوگرم آهک شکفته در مترمکعب شفته. (کسر۵٠کیلوگرم به‌تناسب محاسبه می‌شود). | مترمکعب | 226000
110905 | کسربها به‌ ردیف های ١١٠٩٠١ و ١١٠٩٠٢ ، برای کاهش هر۵٠ کیلوگرم، آهک شکفته در مترمکعب شفته. (کسر ۵٠کیلوگرم به‌تناسب محاسبه می‌شود). | مترمکعب | -226000
111001 | نماچینی با آجر پلاک با سطح مقطع تا ١٠ سانتی‌متر مربع با ملات ماسه سیمان 1:5 به همراه دوغاب ریزی پشت اجر. | مترمربع | 1725000
111002 | نماچینی با آجر پلاک با سطح مقطع بیش از ١٠ سانتی‌متر مربع با ملات ماسه سیمان 1:5 به همراه دوغاب ریزی پشت اجر. | مترمربع | 1824000
111005 | اضافه بها به‌ ردیف های ١١١٠٠١ و ١١١٠٠٢ در صورت استفاده از آجر پلاک به رنگ قرمز. | مترمربع | 80800
111101 | فرش کف با آجر مخصوص کف به سطح نمای تا ٧ دسیمترمربع و ضخامت حدود ٣٠ میلی‌متر با ملات ماسه سیمان 1:5 | مترمربع | 1892000
111102 | اضافه بها به‌ ردیف ١١١١٠١ به ازای افزایش هر ۵ میلی‌متر ضخامت آجر مخصوص کف مازاد بر ٣٠ میلی‌متر تا ٧٠ میلی‌متر (کسر ۵ میلی‌متر به‌تناسب محاسبه می‌شود). | مترمربع | 170000
111201 | نماچینی با آجرنسوز مخصوص نما با ضخامت ٢٠ تا ٣٠ میلی‌متر و ملات ماسه سیمان 1:5 | مترمربع | 2758000
111202 | نماچینی با آجرنسوز مخصوص نما با ضخامت بیش از ٣٠ تا ۴٠ میلی‌متر و ملات ماسه سیمان 1:5 | مترمربع | 2958000
111203 | نماچینی با آجرنسوز مخصوص نما با ضخامت بیش از ۴٠ تا ۵٠ میلی‌متر و ملات ماسه سیمان 1:5 | مترمربع | 3167000

## فصل ۱۲ بتن پیشساخته و بلوک چینی
| گروه ساختمانی سیمرغ | www.simcon.ir
فهرست بهای واحد پایه رشته ابنیه (۱۴۰۰) - فصل دوازدهم: بتن پیش‌ساخته و بلوک‌چینی
شماره | شرح | واحد | بهای واحد (ریال)
120101 | تهیه و نصب جدول‌های بتنی پیش‌ساخته با سطح مقطع تا ٠٫٠۵ مترمربع با بتن به عیار ٢۵٠ کیلوگرم سیمان در مترمکعب و ملات ماسه سیمان 1:5 | مترمکعب | 10067000
120102 | تهیه و نصب جدول‌های بتنی پیش‌ساخته با سطح مقطع بیش از ٠٫٠۵ تا ٠٫١٠ مترمربع با بتن به عیار ٢۵٠ کیلوگرم. سیمان در مترمکعب و ملات ماسه سیمان 1:5 | مترمکعب | 8978000
120103 | تهیه و نصب جدول‌های بتنی پیش‌ساخته با سطح مقطع بیش از ٠٫١٠ مترمربع با بتن به عیار ٢۵٠ کیلوگرم سیمان در مترمکعب و ملات ماسه سیمان 1:5 | مترمکعب | 7958000
120104 | تهیه و نصب جدول‌های بتنی پیش‌ساخته پرسی، با سطح مقطع تا ٠٫٠۶ مترمربع و ملات ماسه سیمان 1:5 | مترمکعب | 10044000
120105 | تهیه و نصب جدول‌های بتنی پیش‌ساخته پرسی، با سطح مقطع بیش از ٠٫٠۶ مترمربع و ملات ماسه سیمان 1:5 | مترمکعب | 9136000
120106 | تهیه و نصب جدول‌های بتنی پیش‌ساخته پلیمری رنگی با ملات ماسه سیمان 1:5 | مترمکعب
120201 | تهیه و نصب دال بتنی پیش‌ساخته (مسلح)، با عیار ٣٠٠ کیلوگرم سیمان در مترمکعب، برای دال روی کانال‌ها، نهرها و یا به عنوان پل روی جوی ها و موارد مشابه. | مترمکعب | 11084000
120202 | تهیه، ساخت و نصب قطعات بتنی پیش‌ساخته برای تکیه‌گاه لوله و کارهای مشابه، با عیار ٣٠٠ کیلوگرم سیمان در مترمکعب بتن . | مترمکعب | 11084000
120203 | تهیه و نصب قطعات بتنی پیش‌ساخته مدولار با عیار ٣۵٠ کیلوگرم سیمان در مترمکعب برای خاک‌های مسلح و غیرمسلح. | مترمکعب | 29457000
120204 | تهیه و نصب پانل‌های بتنی پیش‌ساخته با عیار ٣۵٠ کیلوگرم سیمان در مترمکعب برای مسلح کردن خاک. | مترمکعب | 21415000
120205 | اضافه بها به‌ ردیف ١٢٠٢٠٣ در صورت رنگی بودن قطعات پیش‌ساخته بتنی. | مترمکعب | 3030000
120220 | تهیه و نصب فونداسیون دیوارهای بتنی پیش‌ساخته محوطه با عیار ٣۵٠ کیلوگرم سیمان در هر مترمکعب. | مترمکعب
120221 | تهیه و نصب ستون دیوارهای بتنی پیش‌ساخته محوطه با عیار ٣۵٠ کیلوگرم سیمان در هر مترمکعب. | مترمکعب
120222 | تهیه و نصب پانل دیوارهای بتنی پیش‌ساخته با عیار ٣۵٠ کیلوگرم سیمان در هر مترمکعب. | مترمکعب
120301 | تهیه و نصب لوله بتنی پیش‌ساخته، به قطر داخلی ١٠سانتی‌متر و ضخامت تا ۵ سانتی‌متر، با بتن به عیار ٣٠٠کیلوگرم سیمان در مترمکعب بتن . | مترطول | 438500
120302 | تهیه و نصب لوله بتنی پیش‌ساخته، به قطر داخلی ١۵سانتی‌متر و ضخامت تا ۵ سانتی‌متر، با بتن به عیار ٣٠٠کیلوگرم سیمان در مترمکعب بتن . | مترطول | 466000
120303 | تهیه و نصب لوله بتنی پیش‌ساخته، به قطر داخلی ٢٠سانتی‌متر و ضخامت تا ۵ سانتی‌متر، با بتن به عیار ٣٠٠کیلوگرم سیمان در مترمکعب بتن . | مترطول | 574500
120304 | تهیه و نصب لوله بتنی پیش‌ساخته، به قطر داخلی ٢۵سانتی‌متر و ضخامت تا ۵ سانتی‌متر، با بتن به عیار ٣٠٠کیلوگرم سیمان در مترمکعب بتن . | مترطول | 638500
120305 | تهیه و نصب لوله بتنی پیش‌ساخته، به قطر داخلی ٣٠سانتی‌متر و ضخامت ۵ تا ٧ سانتی‌متر، با بتن به عیار ٣٠٠کیلوگرم سیمان در متر مکعب بتن . | مترطول | 994000
120306 | تهیه و نصب لوله بتنی پیش‌ساخته، به قطر داخلی ۴٠سانتی‌متر و ضخامت ۵ تا ٧ سانتی‌متر، با بتن به عیار ٣٠٠کیلوگرم سیمان در مترمکعب بتن . | مترطول | 1183000
120307 | تهیه و نصب لوله بتنی پیش‌ساخته، به قطر داخلی ۵٠سانتی‌متر و ضخامت ۵ تا ٧ سانتی‌متر، با بتن به عیار ٣٠٠کیلوگرم سیمان در مترمکعب بتن . | مترطول | 1541000
120308 | تهیه و نصب لوله بتنی پیش‌ساخته، به قطر داخلی ۶٠سانتی‌متر و ضخامت ٧ تا ٩ سانتی‌متر، با بتن به عیار ٣٠٠کیلوگرم سیمان در مترمکعب بتن . | مترطول | 1942000
120309 | تهیه و نصب لوله بتنی مسلح پیش‌ساخته، به قطر داخلی۶٠ سانتی‌متر و ضخامت ٧ تا ٩ سانتی‌متر، با بتن به عیار٣٠٠ کیلوگرم سیمان در مترمکعب بتن . | مترطول | 2715000
120310 | تهیه و نصب لوله بتنی مسلح پیش‌ساخته، به قطر داخلی٨٠ سانتی‌متر و ضخامت ٩ تا ١١ سانتی‌متر، با بتن به عیار٣٠٠ کیلو سیمان در مترمکعب بتن . | مترطول | 3219000
120311 | تهیه و نصب لوله بتنی مسلح پیش‌ساخته، به قطر داخلی١٠٠ سانتی‌متر و ضخامت ٩ تا ١١ سانتی‌متر، با بتن به عیار٣٠٠ کیلوگرم سیمان در مترمکعب بتن . | مترطول | 3559000
120401 | تهیه و نصب حلقه بتنی مسلح پیش ساخته چاه به منظور تحکیم انباره چاه، با بتن به عیار ٣٠٠ کیلوگرم سیمان در مترمکعب با مقطع تخم مرغی به ابعاد حدود 80*120 سانتی‌متر به انضمام پر کردن پشت حلقه بتنی. | مترطول | 2933000
120402 | تهیه و نصب حلقه بتنی مسلح پیش‌ساخته چاه به منظور تحکیم میله چاه با بتن به عیار ٣٠٠ کیلوگرم سیمان در مترمکعب با مقطع دایره و قطر خارجی حدود ۶٠ سانتی‌متر با پرکردن پشت حلقه بتنی. | مترطول | 3132000
120403 | اضافه بها به‌ ردیف ١٢٠۴٠٢ به ازای افزایش هر ١٠سانتی‌متر قطر حلقه بتنی مسلح پیش ساخته چاه مازاد بر ۶٠ سانتی‌متر تا ١٢٠ سانتی‌متر (کسر ١٠ سانتی‌متر به‌تناسب محاسبه می‌شود). | مترطول | 326500
120501 | بنایی با بلوک سیمانی توخالی به ضخامت بیش از ٢٠ سانتی‌متر و ملات ماسه سیمان 1:5 | مترمکعب | 3997000
120502 | بنایی با بلوک سیمانی توخالی کف پر به ضخامت بیش از ٢٠ سانتی‌متر و ملات ماسه سیمان 1:5 | مترمکعب | 4200000
120503 | بنایی با بلوک سیمانی توخالی به ضخامت حدود ٢٠ سانتی‌متر و ملات ماسه سیمان 1:5 | مترمربع | 802000
120504 | بنایی با بلوک سیمانی توخالی کف پر به ضخامت حدود ٢٠ سانتی‌متر و ملات ماسه سیمان 1:5 | مترمربع | 842500
120505 | بنایی با بلوک سیمانی توخالی به ضخامت حدود ١٠ سانتی‌متر و ملات ماسه سیمان 1:5 | مترمربع | 605500
120506 | بنایی با بلوک سیمانی توخالی کف پر به ضخامت حدود ١٠ سانتی‌متر و ملات ماسه سیمان 1:5 | مترمربع | 632000
120508 | بنایی با بلوک سیمانی توخالی به ضخامت حدود ١۵ سانتی‌متر با ملات ماسه سیمان 1:5 | مترمربع | 724000
120509 | بنایی با بلوک سیمانی توخالی کف پر به ضخامت حدود ١۵ سانتی‌متر با ملات ماسه سیمان 1:5 | مترمربع | 724000
120520 | بنایی با بلوک سیمانی سبک توخالی کف پر متشکل از سبکدانه های حاصل از فرآوری مواد طبیعی به ضخامت تا ٨ سانتی‌متر با ملات ماسه سیمان 1:5 | مترمربع | 626500
120521 | بنایی با بلوک سیمانی سبک توخالی کف پر متشکل از سبکدانه های حاصل از فرآوری مواد طبیعی به ضخامت. حدود ١٠ سانتی‌متر با ملات ماسه سیمان 1:5 | مترمربع | 704000
120522 | بنایی با بلوک سیمانی سبک توخالی کف پر متشکل از سبکدانه های حاصل از فرآوری مواد طبیعی به ضخامت. حدود ١۵ سانتی‌متر با ملات ماسه سیمان 1:5 | مترمربع | 834500
120523 | بنایی با بلوک سیمانی سبک توخالی کف پر متشکل از سبکدانه های حاصل از فرآوری مواد طبیعی به ضخامت حدود ٢٠ سانتی‌متر با ملات ماسه سیمان 1:5 | مترمربع | 950500
120524 | اضافه بها به‌ ردیف های ١٢٠۵٢٠ تا ١٢٠۵٢٣ در صورت سه جداره بودن بلوک های مصرفی. | مترمربع | 108000
120530 | بنایی با بلوک سیمانی سبک توخالی کف پر تهیه شده از پرلیت منبسط شده و سبکدانه های حاصل از فرآوری مواد طبیعی به ضخامت تا ٨ سانتی‌متر با ملات ماسه سیمان 1:5 | مترمربع | 722500
120531 | بنایی با بلوک سیمانی سبک توخالی کف پر تهیه شده از پرلیت منبسط شده و سبکدانه های حاصل از فرآوری مواد طبیعی به ضخامت حدود ١٠ سانتی‌متر با ملات ماسه سیمان 1:5 | مترمربع | 800000
120532 | بنایی با بلوک سیمانی سبک توخالی کف پر تهیه شده از پرلیت منبسط شده و سبکدانه های حاصل از فرآوری مواد طبیعی به ضخامت حدود ١۵ سانتی‌متر با ملات ماسه سیمان 1:5 | مترمربع | 966500
120533 | بنایی با بلوک سیمانی سبک توخالی کف پر تهیه شده از پرلیت منبسط شده و سبکدانه های حاصل از فرآوری مواد طبیعی به ضخامت حدود ٢٠ سانتی‌متر با ملات ماسه سیمان 1:5 | مترمربع | 1238000
120534 | اضافه بها به‌ ردیف های ١٢٠۵٣٠ تا ١٢٠۵٣٣ در صورت سه جداره بودن بلوک های مصرفی. | مترمربع | 264000
120540 | بنایی با بلوک سیمانی سبک توخالی کف پر متشکل از پرلیت منبسط شده به ضخامت تا ١٠ سانتی‌متر با ملات. ماسه سیمان 1:5 | مترمربع | 835000
120541 | بنایی با بلوک سیمانی سبک توخالی کف پر متشکل از پرلیت منبسط شده به ضخامت حدود ١۵ سانتی‌متر با ملات ماسه سیمان 1:5 | مترمربع | 935500
120542 | بنایی با بلوک سیمانی سبک توخالی کف پر متشکل از پرلیت منبسط شده به ضخامت حدود ٢٠ سانتی‌متر با ملات ماسه سیمان 1:5 | مترمربع | 1041000
120543 | اضافه بها به‌ ردیف های ١٢٠۵۴٠ تا ١٢٠۵۴٢ در صورت سه جداره بودن بلوک های مصرفی. | مترمربع | 95500
120601 | بنایی با آجر سیمانی به ابعاد آجر فشاری به ضخامت یک و نیم آجر و بیشتر با ملات ماسه سیمان 1:5 | مترمکعب | 7748000
120602 | بنایی با آجر سیمانی به ابعاد آجر فشاری برای دیوارسازی به ضخامت یک آجره با ملات ماسه سیمان 1:5 | مترمربع | 1786000
120603 | بنایی با آجر سیمانی به ابعاد آجر فشاری برای دیوارسازی به ضخامت نیم آجر با ملات ماسه سیمان 1:5 | مترمربع | 935000
120701 | پر کردن حفره های بلوک های سیمانی تو خالی با ملات ماسه سیمان 1:5 به ازای هر مترمکعب حجم بلوک چینی. | مترمکعب | 2292000
120702 | اضافه بها به‌ ردیف های بلوک چینی که در پایین تر از آب زیر زمینی انجام شود و استفاده از تلمبه موتوری حین اجرای عملیات الزامی باشد. | مترمکعب | 434000
120703 | اضافه بهای نماسازی با بلوک سیمانی. | مترمربع | 157500
120704 | اضافه بهای نماسازی با آجر سیمانی به ابعاد آجر فشاری. | مترمربع | 439500
120801 | بنایی با بلوک های بتن ی پیش‌ساخته از بتن سبک اتوکلاوشده (بتن گازی) با ملات مخصوص به ضخامت حدود ١٠سانتی‌متر. | مترمربع | 829500
120802 | بنایی با بلوک های بتن ی پیش‌ساخته از بتن سبک اتوکلاوشده (بتن گازی) با ملات مخصوص به ضخامت حدود ١۵سانتی‌متر. | مترمربع | 1094000
120803 | بنایی با بلوک های بتن ی پیش‌ساخته از بتن سبک اتوکلاوشده (بتن گازی) با ملات مخصوص به ضخامت حدود ٢٠سانتی‌متر. | مترمربع | 1419000
120804 | بنایی با بلوک های بتن ی پیش‌ساخته از بتن سبک اتوکلاوشده (بتن گازی) با ملات مخصوص به ضخامت حدود ٢۵سانتی‌متر. | مترمربع | 1644000
120805 | بنایی با بلوک های بتن ی پیش‌ساخته از بتن سبک اتوکلاوشده (بتن گازی) با ملات مخصوص به ضخامت حدود ٣٠ سانتی‌متر. | مترمربع | 2048000
120806 | بنایی با بلوک های بتن ی پیش‌ساخته از بتن سبک اتوکلاوشده (بتن گازی) با ملات مخصوص به ضخامت تا ٨ سانتی‌متر. | مترمربع | 695500
120807 | بنایی با بلوک های بتن ی پیش‌ساخته از بتن سبک اتوکلاو شده (بتن گازی) با ملات مخصوص به ضخامت حدود ١٢سانتی‌متر. | مترمربع | 940000
120808 | کسربها به‌ ردیف های ١٢٠٨٠١ تا ١٢٠٨٠٧ درصورتی‌که بجای ملات مخصوص از ملات ماسه سیمان 1:5 استفاده شود. | مترمربع | -168500
120820 | بنایی با پانل‌های دیواری بتنی پیش‌ساخته از بتن سبک دانه های پلی استایرن و رس منبسط شده، با ملات مخصوص به ضخامت حدود ۶ سانتی‌متر. | مترمربع | 1340000
120821 | بنایی با پانل‌های دیواری بتنی پیش‌ساخته از بتن سبک دانه های پلی استایرن و رس منبسط شده، با ملات مخصوص به ضخامت حدود ٨ سانتی‌متر. | مترمربع | 1585000
120822 | بنایی با پانل‌های دیواری بتنی پیش‌ساخته از بتن سبک دانه های پلی استایرن و رس منبسط شده، با ملات مخصوص به ضخامت حدود ١٠ سانتی‌متر. | مترمربع | 1990000
120823 | بنایی با پانل‌های دیواری بتنی پیش‌ساخته از بتن سبک دانه های پلی استایرن و رس منبسط شده، با ملات مخصوص به ضخامت حدود ١٢ سانتی‌متر. | مترمربع | 2264000
120824 | بنایی با پانل‌های دیواری بتنی پیش‌ساخته از بتن سبک دانه های پلی استایرن و رس منبسط شده، با ملات مخصوص به ضخامت حدود ١۵ سانتی‌متر. | مترمربع | 2715000
121001 | بنایی با بلوک سیمانی سبک توخالی کف پر تهیه شده با دانه رس منبسط شده، به ضخامت تا ١٠ سانتی‌متر با ملات. ماسه و سیمان 1:5 | مترمربع | 861500
121002 | بنایی با بلوک سیمانی سبک توخالی کف پر تهیه شده با دانه رس منبسط شده، به ضخامت ١٢ تا ١۵ سانتی‌متر با ملات. ماسه و سیمان 1:5 | مترمربع | 1046000
121003 | بنایی با بلوک سیمانی سبک توخالی کف پر تهیه شده با دانه رس منبسط شده، به ضخامت ١٧ تا ٢٠ سانتی‌متر با ملات. ماسه و سیمان 1:5 | مترمربع | 1270000
121004 | اضافه بها به‌ ردیف های ١٢١٠٠١ تا ١٢١٠٠٣ در صورت سه جداره بودن بلوک های مصرفی. | مترمربع | 124000
121005 | اضافه بها به‌ ردیف های ١٢١٠٠١ تا ١٢١٠٠٣ در صورت استفاده از ملات اماده محتوی رس منبسط شده ریزدانه سبک به ازای هر مترمکعب حجم بلوک چینی. | مترمکعب | 662500
121101 | اضافه بها به‌ ردیف های بنایی با بلوک، درصورتی‌که دیوار با میلگرد به اجزای سازه ای مهار شود. | مترمکعب | 112500
121102 | تهیه و اجرای شبکه الیاف شیشه جهت مسلح کردن کارهای بنایی با بلوک و پانل. | مترمربع | 121500
121103 | تهیه و اجرای شبکه الیاف شیشه مقاوم در برابر قلیا جهت مسلح کردن کارهای بنایی با بلوک و پانل. | مترمربع | 313000
121104 | تهیه و اجرای شبکه الیاف کربن جهت مسلح کردن کارهای بنایی با بلوک و پانل. | مترمربع | 136500
121201 | تهیه و نصب دریچه بتنی به قطر ۶٣ تا ۶۵ سانتی‌مترکلاف بتنی یا چدنی. | عدد | 8267000

## فصل ۱۳ عایق کاری رطوبتی
| گروه ساختمانی سیمرغ | www.simcon.ir
فهرست بهای واحد پایه رشته ابنیه (۱۴۰۰) - فصل سیزدهم: عایق‌کاری رطوبتی
شماره | شرح | واحد | بهای واحد (ریال)
130101 | عایق کاری رطوبتی، با یک قشر اندود قیر. | مترمربع | 184000
130102 | عایق کاری رطوبتی، با استفاده از قیرهای امولسیونی. | مترمربع | 130000
130108 | عایق کاری رطوبتی، با استفاده از قیرهای محلول. | مترمربع | 131000
130109 | اضافه بها به‌ ردیف های ١٣٠١٠٢ و ١٣٠١٠٨ در صورت اصلاح قیر با مواد پلیمری. | مترمربع | 18600
130201 | عایق کاری رطوبتی، با دو قشر اندود قیر و یک لایه گونی برای سطوح حمام ها، توالت ها و روی پی‌ها و مانند آن. | مترمربع | 463500
130202 | عایق کاری رطوبتی، با دو قشر اندود قیر و یک لایه گونی برای سایر سطوح. | مترمربع | 430500
130203 | عایق کاری رطوبتی، با سه قشر اندود قیر و دو لایه گونی برای سطوح حمام ها، توالت ها و روی پی‌ها و مانند آن. | مترمربع | 746500
130204 | عایق کاری رطوبتی، با سه قشر اندود قیر و دو لایه گونی برای سایر سطوح. | مترمربع | 697000
130205 | عایق کاری رطوبتی، با چهار قشر اندود قیر و سه لایه گونی برای سطوح حمام ها، توالت ها و روی پی‌ها و مانند آن. | مترمربع | 1037000
130206 | عایق کاری رطوبتی، با چهار قشر اندود قیر و سه لایه گونی برای سایر سطوح. | مترمربع | 947000
130303 | عایق کاری رطوبتی، با عایق پیش‌ساخته درجه یک متشکل از قیر پلاستیکی، الیاف پلی استر نوع نبافته و تیشو به ضخامت ٣٫۵ تا ۴ میلی‌متر به انضمام قشر آستر برای سطوح حمام ها، توالت ها، روی پی‌ها و مانند آن. | مترمربع | 418500
130304 | عایق کاری رطوبتی، با عایق پیش‌ساخته درجه یک متشکل از قیر پلاستیکی، الیاف پلی استر نوع نبافته و تیشو به ضخامت ٣٫۵ تا ۴ میلی‌متر به انضمام قشر آستر برای سایر سطوح. | مترمربع | 392500
130305 | عایق کاری رطوبتی، با عایق پیش‌ساخته درجه یک متشکل از قیر پلاستیکی، الیاف پلی استر نوع ترموباند به ضخامت ٣ میلی‌متر به انضمام قشر آستر برای سطوح حمام ها، توالت ها، روی پی‌ها و مانند آن. | مترمربع | 452500
130306 | عایق کاری رطوبتی، با عایق پیش‌ساخته درجه یک متشکل از قیر پلاستیکی، الیاف پلی استر نوع ترموباند به ضخامت ٣ میلی‌متر به انضمام قشر آستر برای سایر سطوح. | مترمربع | 426000
130307 | عایق کاری رطوبتی، با عایق پیش‌ساخته درجه یک متشکل از قیر پلاستیکی، الیاف پلی استر نوع ترموباند به ضخامت ۴ میلی‌متر به انضمام قشر آستر برای سطوح حمام ها، توالت ها، روی پی‌ها و مانند آن. | مترمربع | 497500
130308 | عایق کاری رطوبتی، با عایق پیش‌ساخته درجه یک متشکل از قیر پلاستیکی، الیاف پلی استر نوع ترموباند به ضخامت ۴ میلی‌متر به انضمام قشر آستر برای سایر سطوح. | مترمربع | 471000
130309 | اضافه بها به‌ ردیف های ١٣٠٣٠٣ تا ١٣٠٣٠٨ درصورتی‌که از قیر الاستیکی به‌جای قیر پلاستیکی استفاده شود. | مترمربع | 471000
130310 | کسربها به‌ ردیف های ١٣٠٣٠٣ تا ١٣٠٣٠٨ ، درصورتی‌که از قیر اکسیده به‌جای قیر پلاستیکی استفاده شود. | مترمربع | -28100
130311 | اضافه بها به‌ ردیف های ١٣٠٣٠۴ و 130306 و 130308 در صورت استفاده از عایق رطوبتی پیش ساخته با روکش آلومینیومی مطابق مشخصات فنی. | مترمربع | 44900
130312 | اضافه بها به‌ ردیف های ١٣٠٣٠۵ تا ١٣٠٣٠٨ درصورتی‌که از الیاف پلی استر نوع اسپان باند استفاده شود. | مترمربع | 16800
130313 | کسربها به‌ ردیف های ١٣٠٣٠٣ تا ١٣٠٣٠٨ درصورتی‌که در قشر آستر، از قیر امولسیون به‌جای مشتق قیر محلول در حلال نفتی استفاده شود. | مترمربع | -1750
130314 | کسربها به‌ ردیف های ١٣٠٣٠٣ تا ١٣٠٣٠٨ درصورتی‌که قشر استر با توجه به بند 3-3 مقدمه فصل اجرا نگردد. | مترمربع | -16300
130403 | تهیه مصالح و اجرای عایق کاری رطوبتی با استفاده از پوشش های آکریلیکی پایه آبی بدون الیاف فایبرگلاس. | مترمربع | 777500
130404 | تهیه مصالح و اجرای عایق کاری رطوبتی با استفاده از مواد آب بندکننده پلیمری دوجزئی پایه سیمان و رزین های آکریلیکی بدون الیاف فایبرگلاس. | مترمربع | 502500
130405 | تهیه مصالح و اجرای عایق کاری رطوبتی با استفاده از مواد آب بندکننده نفوذگر بلور ساز پایه سیمان در سطوح بتنی سخت شده، جهت مقابله با فشارهای منفی و یا مثبت آب | مترمربع | 273500
130406 | اضافه بها به‌ ردیف ١٣٠۴٠٣ و ١٣٠۴٠۴ به ازای تهیه و اجرای هر لایه الیاف فایبرگلاس، جهت مسلح نمودن عایق. | مترمربع | 157500
130501 | تهیه مصالح و اجرای پوشش مومی با پایه قیری روی سطوح سیمانی یا بتنی به ضخامت ٣٠٠ میکرون. | مترمربع | 230500

## فصل ۱۴ عایق کاری حرارتی
| گروه ساختمانی سیمرغ | www.simcon.ir
فهرست بهای واحد پایه رشته ابنیه (۱۴۰۰) - فصل چهاردهم: عایق کاری حرارتی و پوشش‌های مقاوم در برابر آتش
شماره | شرح | واحد | بهای واحد (ریال)
140111 | عایق کاری حرارتی با عایق پشم شیشه بدون روکش، به ضخامت ٢۵ میلی‌متر و به وزن مخصوص ١٠ کیلوگرم بر مترمکعب. | مترمربع | 80000
140112 | اضافه بها به‌ ردیف ١۴٠١١١، به ازای افزایش هر کیلوگرم مقدار عایق مصرفی در هر مترمکعب ناشی از افزایش ضخامت یا وزن مخصوص آن (کسر کیلوگرم به‌تناسب محاسبه می‌شود). | کیلوگرم | 137500
140113 | عایق کاری حرارتی با عایق پشم شیشه به‌صورت پانل و بدون روکش به ضخامت ٢۵ میلی‌متر و به وزن مخصوص ٣۶ کیلوگرم بر مترمکعب. | مترمربع | 294500
140114 | اضافه بها به‌ ردیف ١۴٠١١٣، به ازای افزایش هر کیلوگرم مقدار عایق مصرفی در هر مترمکعب ناشی از افزایش ضخامت یا وزن مخصوص آن (کسر کیلوگرم به‌تناسب محاسبه می‌شود). | کیلوگرم | 213500
140115 | عایق کاری حرارتی با عایق پشم شیشه پتویی یک طرف توری دار به ضخامت ۵٠ میلی‌متر و وزن مخصوص ۶٠ کیلوگرم بر مترمکعب. | مترمربع | 743500
140116 | اضافه بها به‌ ردیف ١۴٠١١۵، به ازای افزایش هر کیلوگرم مقدار عایق مصرفی در هر مترمکعب ناشی از افزایش ضخامت یا وزن مخصوص آن (کسر کیلوگرم به‌تناسب محاسبه می‌شود). | کیلوگرم | 202500
140117 | عایق کاری حرارتی با عایق پشم سنگ بدون روکش به ضخامت ٣٠ میلی‌متر و وزن مخصوص ٣۵ کیلوگرم بر مترمکعب. | مترمربع | 187500
140118 | اضافه بها به‌ ردیف ١۴٠١١٧، به ازای افزایش هر کیلوگرم مقدار عایق مصرفی در هر مترمکعب ناشی از افزایش ضخامت یا وزن مخصوص آن (کسر کیلوگرم به‌تناسب محاسبه می‌شود). | کیلوگرم | 137500
140119 | عایق کاری حرارتی با عایق پشم سنگ به‌صورت پانل و بدون روکش، به ضخامت ٣٠ میلی‌متر و وزن مخصوص ۵٠ کیلوگرم بر مترمکعب. | مترمربع | 372000
140120 | اضافه بها به‌ ردیف ١۴٠١١٩ ، به ازای افزایش هر کیلوگرم مقدار عایق مصرفی در هر مترمکعب ناشی از افزایش ضخامت یا وزن مخصوص آن (کسر کیلوگرم به‌تناسب محاسبه می‌شود). | کیلوگرم | 185000
140121 | عایق کاری حرارتی با عایق پشم سنگ پتویی یک طرف توری دار، به ضخامت ٣٠ میلی‌متر و وزن مخصوص ۵٠ کیلوگرم بر مترمکعب. | مترمربع | 396000
140122 | اضافه بها به‌ ردیف ١۴٠١٢١ ، به ازای افزایش هر کیلوگرم مقدار عایق مصرفی در هر مترمکعب ناشی از افزایش ضخامت یا وزن مخصوص آن (کسر کیلوگرم به‌تناسب محاسبه می‌شود). | کیلوگرم | 173000
140123 | عایق کاری حرارتی با عایق پشم سرباره بدون روکش به ضخامت ٣٠ میلی‌متر و وزن مخصوص ٣۵ کیلوگرم بر مترمکعب. | مترمربع | 152000
140124 | اضافه بها به‌ ردیف ١۴٠١٢٣، به ازای افزایش هر کیلوگرم مقدار عایق مصرفی در هر مترمکعب ناشی از افزایش ضخامت یا وزن مخصوص آن (کسر کیلوگرم به‌تناسب محاسبه می‌شود). | کیلوگرم | 99000
140125 | عایق کاری حرارتی با عایق پشم سرباره به‌صورت پانل و بدون روکش به ضخامت ٣٠ میلی‌متر و وزن مخصوص ۵٠ کیلوگرم بر مترمکعب. | مترمربع | 302500
140126 | اضافه بها به‌ ردیف ١۴٠١٢۵ ، به ازای افزایش هر کیلوگرم مقدار عایق مصرفی در هر مترمکعب ناشی از افزایش ضخامت یا وزن مخصوص آن (کسر کیلوگرم به‌تناسب محاسبه می‌شود). | کیلوگرم | 141000
140127 | عایق کاری حرارتی با عایق پشم سرباره پتویی یک طرف توری دار، به ضخامت ٣٠ میلی‌متر و وزن مخصوص ۵٠ کیلوگرم بر مترمکعب. | مترمربع | 344000
140128 | اضافه بها به‌ ردیف ١۴٠١٢٧، به ازای افزایش هر کیلوگرم مقدار عایق مصرفی در هر مترمکعب ناشی از افزایش ضخامت یا وزن مخصوص آن (کسر کیلوگرم به‌تناسب محاسبه می‌شود). | کیلوگرم | 140000
140211 | عایق کاری حرارتی با عایق پلی یورتان به ضخامت ١۵ میلی‌متر و وزن مخصوص ٣٠ کیلوگرم بر مترمکعب. | مترمربع | 615000
140212 | اضافه بها به‌ ردیف ١۴٠٢١١ ، به ازای افزایش هر کیلوگرم مقدار عایق مصرفی در هر مترمکعب ناشی از افزایش ضخامت یا وزن مخصوص آن (کسر کیلوگرم به‌تناسب محاسبه می‌شود). | کیلوگرم | 1227000
140213 | عایق کاری حرارتی با عایق پلی استایرن منبسط شده به ضخامت ١۵ میلی متر و وز ن مخصوص ١۵ کیلوگرم بر مترمکعب. | مترمربع | 202000
140214 | اضافه بها به‌ ردیف ١۴٠٢١٣، به ازای افزایش هر کیلوگرم مقدار عایق مصرفی در هر مترمکعب ناشی از افزایش ضخامت یا وزن مخصوص آن (کسر کیلوگرم به‌تناسب محاسبه می‌شود). | کیلوگرم | 616000
140215 | عایق کاری حرارتی با عایق پلی استایرن اکسترودشده به ضخامت ١۵ میلی متر و وزن مخصوص ٢۵ کیلوگرم بر مترمکعب. | مترمربع | 390500
140216 | اضافه بها به‌ ردیف ١۴٠٢١۵ ، به ازای افزایش هر کیلوگرم مقدار عایق مصرفی در هر مترمکعب ناشی از افزایش ضخامت یا وزن مخصوص آن (کسر کیلوگرم به‌تناسب محاسبه می‌شود). | کیلوگرم | 871000
140217 | عایق کاری حرارتی با عایق پلی اتیلن شبکه بندی شده به ضخامت ١۵ میلی متر و وزن مخصوص ٣٠ کیلوگرم بر مترمکعب. | مترمربع | 351000
140218 | اضافه بها به‌ ردیف ١۴٠٢١٧ ، به ازای افزایش هر کیلوگرم مقدار عایق مصرفی در هر مترمکعب ناشی از افزایش ضخامت یا وزن مخصوص آن (کسر کیلوگرم به‌تناسب محاسبه می‌شود). | کیلوگرم | 687000
140311 | اضافه بها نسبت به‌ ردیف های عایق کاری حرارتی، درصورتی‌که عایق های حرارتی در سطوح قائم نصب شوند. | مترمربع | 27100
140312 | اضافه بها به‌ ردیف های عایق کاری حرارتی به ازای هر مترمربع روکش کاغذ کرافت، که سطح عایق را بپوشاند. | مترمربع | 5020
140313 | اضافه بها به‌ ردیف های عایق کاری حرارتی به ازای هر مترمربع روکش آلومینیوم ساده با آستری کاغذ کرافت، که سطح عایق را بپوشاند. | مترمربع | 44400
140314 | اضافه بها به‌ ردیف های عایق کاری حرارتی به ازای هر مترمربع روکش آلومینیوم مسلح با آستری کاغذ کرافت، که سطح عایق را بپوشاند. | مترمربع | 58100
140315 | اضافه بها به‌ ردیف های عایق کاری حرارتی به ازای هر مترمربع روکش آلومینیوم ساده بدون نیاز به آستری کاغذ کرافت که سطح عایق را بپوشاند. | مترمربع | 52000
140316 | اضافه بها به‌ ردیف های عایق کاری حرارتی به ازای هر مترمربع روکش آلومینیوم مسلح بدون نیاز به آستری کاغذ کرافت که سطح عایق را بپوشاند. | مترمربع | 150000
140411 | پرکردن درز بین پانل‌های پلی یورتان و همچنین در محل تلاقی عایق با سطوح مختلف به طریق تزریق پلی یورتان برحسب وزن مصرفی. | کیلوگرم | 1285000
140412 | عایق کاری حرارتی روی سطوح مختلف، با فوم های پلی یورتان پاششی شکل گرفته درجا، برحسب وزن مصرفی. | کیلوگرم | 1213000
140511 | تهیه مصالح و اجرای گل میخ های پلاستیکی همراه با تمام وسایل نصب، جهت نصب عایق های حرارتی. | عدد | 44900
140611 | تهیه و نصب پلی استایرن منبسط شده با چگالی ١٢ کیلوگرم بر مترمکعب، سفید یا الوان به ضخامت یک سانتی‌متر، با تمام وسایل نصب بدون زیرسازی. | مترمربع | 208500
140612 | اضافه بها به‌ ردیف ١۴٠۶١١ ، به ازای افزایش هر کیلوگرم مقدار پلی استایرن مصرفی در هر مترمکعب ناشی از افزایش ضخامت یا وزن مخصوص آن (کسر کیلوگرم به‌تناسب محاسبه می‌شود). | کیلوگرم | 557500
140711 | تهیه مصالح و اجرای اندود پاششی پایه سیمانی مقاوم در شکل H و I برابر آتش، روی سطوح فولادی برای مقاطع با ضریب مقطع تا ٩٠ متر بر مترمربع، برای ۶٠ دقیقه مقاومت در برابر آتش و دمای بحرانی ۵۵٠ درجه سانتی گراد. | مترمربع | 727500
140712 | تهیه مصالح و اجرای اندود پاششی پایه سیمانی مقاوم در شکل H و I برابر آتش، روی سطوح فولادی برای مقاطع با ضریب مقطع بیش از ٩٠ تا ٢٠٠ متر بر مترمربع، برای ۶٠ دقیقه مقاومت در برابر آتش و دمای بحرانی ۵۵٠ درجه سانتی گراد. | مترمربع | 937000
140713 | تهیه مصالح و اجرای اندود پاششی پایه سیمانی مقاوم در شکل H و I برابر آتش، روی سطوح فولادی برای مقاطع با ضریب مقطع بیش از ٢٠٠ متر بر مترمربع، برای ۶٠ دقیقه مقاومت در برابر آتش و دمای بحرانی ۵۵٠ درجه سانتی گراد. | مترمربع | 1125000
140714 | تهیه مصالح و اجرای اندود پاششی پایه گچی مقاوم در برابر شکل با H و I آتش، روی سطوح فولادی برای مقاطع ضریب مقطع تا ٩٠ متر بر مترمربع، برای ۶٠ دقیقه مقاومت در برابر آتش و دمای بحرانی ۵۵٠ درجه سانتی گراد. | مترمربع | 575000
140715 | تهیه مصالح و اجرای اندود پاششی پایه گچی مقاوم در برابر شکل با H و I آتش، روی سطوح فولادی برای مقاطع ضریب مقطع بیش از ٩٠ تا ٢٠٠ متر بر مترمربع، برای ۶٠ دقیقه مقاومت در برابر آتش و دمای بحرانی ۵۵٠ درجه سانتی گراد. | مترمربع | 680000
140716 | تهیه مصالح و اجرای اندود پاششی پایه گچی مقاوم در برابر شکل با H و I آتش، روی سطوح فولادی برای مقاطع ضریب مقطع بیش از ٢٠٠ متر بر مترمربع، برای ۶٠ دقیقه مقاومت در برابر آتش و دمای بحرانی ۵۵٠ درجه سانتی گراد. | مترمربع | 834500
140717 | کسربها به‌ ردیف های ١۴٠٧١١ و ١۴٠٧١۴ درصورتی‌که دمای بحرانی سطح فولاد ۶٢٠ درجه سانتی گراد باشد. | درصد | -5
140718 | کسربها به‌ ردیف های ١۴٠٧١٢و 140713و 140715و 140716 درصورتی‌که دمای بحرانی سطح فولاد ۶٢٠ درجه سانتی گراد باشد. | درصد | -10

## فصل ۱۶ کارهای فولادی سبک
| گروه ساختمانی سیمرغ | www.simcon.ir
فهرست بهای واحد پایه رشته ابنیه (۱۴۰۰) - فصل شانزدهم: کارهای فولادی سبک
شماره | شرح | واحد | بهای واحد (ریال)
160101 | تهیه، ساخت و نصب چهارچوب فولادی از ورق (با یا بدون کتیبه)، با شاخک های اتصالی مربوط و جاساز ی ها و تقویت های لازم برای قفل و لولا. | کیلوگرم | 267000
160102 | تهیه، ساخت و نصب در و پنجره فولادی از نبشی، سپری، ناودانی، میلگرد، ورق و مانند آن، با جاسازی و دستمزد نصب یراق‌آلات همراه با جوش کاری و ساییدن لازم. | کیلوگرم | 224000
160103 | تهیه، ساخت و نصب حفاظ، نرده و نردبان و قاب سازی فولادی کف پله ها از نبشی، سپری، ناودانی و میلگرد، ورق و مانند آن، با جاسازی و دستمزد نصب یراق‌آلات همراه با جوش کاری و ساییدن لازم. | کیلوگرم | 203500
160104 | تهیه، ساخت و نصب چهارچوب، در و پنجره فولادی از پروفیل های توخالی، با جاسازی و دستمزد نصب یراق‌آلات همراه با جوش کاری و ساییدن لازم. | کیلوگرم | 284000
160105 | تهیه، ساخت و نصب حفاظ، نرده و نردبان و قاب سازی فولادی کف پله ها از لوله سیاه و پروفی ل های تو خالی، باجاسازی و دستمزد نصب یراق‌آلات همراه با جوش کاری وساییدن لازم. | کیلوگرم | 260000
160106 | تهیه و نصب پروفیل ریل و قرقره فولادی برای درها وپنجره های کشویی. | کیلوگرم | 234000
160107 | تهیه و نصب پروفیل ریل و قرقره فولادی گالوانیزه برای درها و پنجره های کشویی. | کیلوگرم | 372500
160201 | تهیه، ساخت و نصب دریچه ها، درپوش ها به همراه قاب مربوط و کف سازی های فولادی با ورق ساده یا آج دار، همراه با سپری، نبشی، تسمه و سایر پروفیل‌های لازم با جوش کاری و ساییدن. | کیلوگرم | 246500
160202 | تهیه و نصب دریچه های چدنی به همراه قاب ‌های مربوط حوضچه ها یا کانال‌ها، یا کارهای مشابه آن. | کیلوگرم | 128000
160203 | تهیه، برش کاری، جوش کاری، فرم دادن، ساییدن و نصب ورق‌های فولادی به منظور پوشش سطوح ستون ها، تیرها، کف پنجره ها و مانند آن. | کیلوگرم | 267000
160204 | تهیه مصالح و اجرای زیرسازی سطوح کاذب اعم از افقی یاقائم، با نبشی، سپری، میلگرد و مانند آن. | کیلوگرم | 181500
160205 | تهیه مصالح و اجرای زیرسازی سطوح کاذب اعم از افقی یاقائم، با پروفیل‌های توخالی. | کیلوگرم | 259000
160206 | تهیه، ساخت و کارگذاری پایه یا دستک فولادی از نبشی، سپری، ناودانی، تیرآهن و مانند آن، برای نصب سیم‌خاردار یا تور سیمی و سایر کارهای مشابه آن. | کیلوگرم | 182000
160207 | تهیه، ساخت و کارگذاری پایه یا دستک فولادی از قوطی یا لوله سیاه، برای نصب سیم‌خاردار یا تور سیمی و سایرکارهای مشابه آن. | کیلوگرم | 289500
160208 | تهیه، ساخت و کارگذار ی پایه یا دستک فولادی از لوله گالوانیزه، برای نصب سیم خاردار یا تور سیمی و سایر کارهای مشابه آن. | کیلوگرم | 366500
160210 | تهیه و نصب تسمه های آج دار فولادی به ابعاد مختلف برای مسلح کردن خاک با پیچ و مهره لازم. | کیلوگرم | 274000
160211 | تهیه و جاگذاری زبانه های تسمه گیر فولادی در قطعات بتن یپیش‌ساخته برای مسلح کردن خاک. | کیلوگرم | 207000
160213 | تهیه و نصب لوله گالوانیزه به عنوان هواکش در سقف مخزن های بتنی. | کیلوگرم | 430500
160215 | تهیه و نصب صفحات فولادی مشبک (Grating) با تمام وسایل و اتصالات مربوط. | کیلوگرم | 206500
160221 | تهیه، ساخت و اجرای نگهدارنده دیوارهای بنایی به اجزای سازه ای به ‌صورت افقی یا قائم، از سپری، ناودانی، نبشی، میل گرد، مقاطع ساخته شده از ورق یا موارد مشابه آن. | کیلوگرم | 193500
160222 | تهیه، ساخت و اجرای نگهدارنده دیوارهای بنایی به اجزای سازه ای به ‌صورت افقی یا قایم، از پروفیل‌های توخالی. | کیلوگرم | 266000
160223 | تهیه، ساخت و نصب زیرسازی فولادی برای نمای ساختمان از نبشی، سپری، میلگرد و مانند آن. | کیلوگرم | 189500
160224 | تهیه، ساخت و نصب زیرسازی فولادی برای نمای ساختمان از پروفیل‌های توخالی. | کیلوگرم | 263000
160225 | اضافه بها به‌ ردیف های ١۶٠٢٠۴ و ١۶٠٢٠۵ برای قسمت هایی که به‌صورت دکوراتیو اجرا شوند. | کیلوگرم
160230 | گالوانیزه کردن قطعات فولادی به ضخامت تا ۶٠ میکرون. | کیلوگرم | 32700
160231 | اضافه بها به‌ ردیف ١۶٠٢٣٠ بابت گالوانیزه کردن به ضخامت بیش از ۶٠ میکرون به ازای هر ١٠ میکرون. | کیلوگرم | 8740
160301 | تهیه مصالح و اجرای پوشش سقف و فلاشینگ ها، با ورق گالوانیزه صاف، با تمام وسایل و لوازم نصب. | کیلوگرم | 293000
160302 | تهیه مصالح و اجرای پوشش سقف، با ورق گالوانیزه کرکره‌ای، با تمام وسایل و لوازم نصب. | کیلوگرم | 303500
160303 | تهیه مصالح و اجرای پوشش سقف، با ورق گالوانیزه ذوزنقه ای، با تمام وسایل و لوازم نصب. | کیلوگرم | 303500
160305 | تهیه و نصب کف خواب سر ناودان، کاسه ناودان، کلاهک دودکش و مانند آن با ورق گالوانیزه، لحیم کاری، پرچ و سایر کارهای لازم روی آن. | کیلوگرم | 458000
160306 | تهیه، ساخت و نصب ابرو از ورق گالوانیزه، با تمام وسایل و لوازم نصب. | کیلوگرم | 338500
160307 | تهیه، ساخت و نصب لوله ناودان و دودکش به هر قطر و ضخامت از ورق گالوانیزه، با اتصالات مربوط و تمام وسایل و لوازم نصب. | کیلو گرم | 353000
160309 | تهیه و نصب درپوش لوله بخاری به هر قطر از آهن سفید. | عدد | 258500
160311 | تهیه و ساخت کف پنجره و درپوش روی دیوارها و دست‌اندازها و مانند آن از ورق گالوانیزه. | کیلوگرم | 341500
160315 | اضافه بها درصورتی‌که ورق گالوانیزه در یک رو رنگی پخته شده در کوره باشد. | کیلوگرم | 65000
160401 | تهیه و نصب تورسیمی گالوانیزه حصاری (فنس)، با لوازم اتصال. | کیلوگرم | 238000
160402 | تهیه تور سیمی گالوانیزه پشه گیر و نصب تور سیمی درون قاب مربوط. | مترمربع | 435000
160403 | تهیه و نصب تور سیمی گالوانیزه زیر اندود. | مترمربع | 128500
160404 | تهیه و نصب شبکه پیش جوش شده برای نرده و حصار محوطه. | کیلوگرم | 218500
160405 | تهیه و نصب توری پرسی با مفتول سیاه برای نرده و حصار محوطه. | کیلوگرم | 195000
160406 | تهیه و نصب صفحات رابیتس گالوانیزه گرم. | کیلوگرم | 289500
160408 | تهیه و نصب توری سیمی گالوانیزه زیر سقف برای نگهداری عایق حرارتی. | مترمربع | 129500
160409 | تهیه شبکه میل‌گرد پیش‌جوش ساخته شده (مش) از میل‌گرد ساده به انضمام بریدن و کار گذاشتن آن همراه با سیم‌پیچی لازم. | کیلوگرم | 200000
160410 | تهیه شبکه میل‌گرد پیش‌جوش ساخته شده (مش) از میل‌گرد آج دار به انضمام بریدن و کار گذاشتن آن همراه با سیم‌پیچی لازم. | کیلوگرم | 165500
160417 | تهیه و اجرای صفحات مشبک گسترده ماندگار (روفیکس) از جنس فولاد به عنوان قالب یا پوشش سطوح کاذب و زیرسازی. | کیلوگرم | 251500
160418 | تهیه و اجرای صفحات مشبک گسترده ماندگار (روفیکس) از جنس فولاد گالوانیزه به عنوان قالب یا پوشش سطوح کاذب و زیرسازی. | کیلوگرم | 283000
160419 | تهیه و اجرای ورق کششی پیش‌ساخته از ورق فولادی به ضخامت ٠٫۶ تا ۶ میلی‌متر جهت ساخت حصار، نرده و مانند آن. | کیلوگرم | 246500
160420 | تهیه و نصب سیم‌خاردار دو رشته تابیده از جنس فولادکربنی با پوشش فلزی با اتصالات لازم. | کیلوگرم | 224500
160421 | تهیه و نصب سیم‌خاردار حلقوی سوزنی یا تبری به قطر۶٠ سانتی‌متر از فولاد گالوانیزه با اتصالات لازم. | کیلوگرم | 271000
160422 | تهیه و نصب سیم‌خاردار حلقوی سوزنی یا تبری به قطر٩٠ سانتی‌متر از فولاد گالوانیزه با اتصالات لازم. | کیلوگرم | 244500
160501 | تهیه و نصب در و پنجره از ورق گالوانیزه فرم داده شده و پیچ و رنگ پخته شده در کوره. | کیلوگرم
160601 | تهیه و نصب پانل دیواری از جنس پانل مشبک عایق دار به ضخامت تا ٧ سانتی‌متر با لایه پلی استایرن خود‌خاموش شو به ضخامت ۴ سانتی‌متر و شبکه ها و برشگیرها از مفتول به قطر ٢ تا ٢٫۵ میلی‌متر با چشمه های به ابعاد ٨٠*80 میلی‌متر به همراه اجرای بازشو ها (به مساحت کمتر از یک مترمربع) و نصب شبکه های اتصال در گوشه و در اطراف بازشوها، به‌طور کامل. | مترمربع | 964500
160602 | تهیه و نصب پانل دیواری از جنس پانل مشبک عایق دار به ضخامت تا 15 سانتی‌متر با لایه پلی استایرن خود‌خاموش شو به ضخامت 6 سانتی‌متر و شبکه ها و برشگیرها از مفتول به قطر 3.5 تا 4 میلی‌متر با چشمه های به ابعاد 5٠*50 میلی‌متر به همراه اجرای بازشو ها (به مساحت کمتر از یک مترمربع) و نصب شبکه های اتصال در گوشه و در اطراف بازشوها، به‌طور کامل. | مترمربع | 1418000
160603 | اضافه بها به‌ ردیف های ١۶٠۶٠١ و ١۶٠۶٠٢ به ازای هر یک سانتی‌متر افزایش ضخامت لایه عایق. | مترمربع | 122500
160604 | اضافه بها به‌ ردیف های ١۶٠۶٠١ و ١۶٠۶٠٢ درصورتی‌که از مفتول گالوانیزه استفاده شود. | مترمربع | 212500
160605 | اضافه بها به‌ ردیف های ١۶٠۶٠١ و ١۶٠۶٠٢ برای تعبیه بازشوها با مساحت بیش از یک مترمربع (برحسب سطح بازشو). | مترمربع | 185000
160606 | اضافه بها به‌ ردیف ١۶٠۶٠٢ درصورتی‌که از پانل برای ساخت سقف پانلی استفاده شود. | مترمربع | 20400
160607 | اضافه بها به‌ ردیف های ١۶٠۶٠١ و ١۶٠۶٠٢ درصورتی‌که وزن شبکه های مربوط به دلیل افزایش قطر مفتول و یا کاهش ابعاد چشمه، افزایش یابد (فقط به وزن افزایش یافته تعلق می گیرد). | کیلوگرم | 157500
160608 | تهیه مصالح و اجرای قالب پانلی ماندگار دیواری، برای دیوار بتنی به ضخامت دیوار تا ٢٠ سانتی‌متر و ارتفاع دیوار تا ٣٫۵ متر، از جنس پلی استایرن خودخاموش شو (به ضخامت ۵ سانتی‌متر)، با کلیه میلگردها، مفتول ها و بولت های میانی به کار رفته در قالب به‌طور کامل با تمام تجهیزات و وسایل لازم. | مترمربع | 3375000
160609 | تهیه مصالح و اجرای دیوار پانلی ماندگار از جنس پلی استایرن خودخاموش شو، به ضخامت دیوار ۶ سانتی‌متر، با مقاطع ناودانی گالوانیزه به عرض جان ۶ سانتی‌متر، و ارتفاع دیوار تا ۶ متر، به طور کامل با تمام تجهیزات و وسایل لازم. | مترمربع | 1848000
160610 | تهیه مصالح و اجرای قالب پانلی ماندگار سقفی، به ضخامت ٢٠ سانتی‌متر ، از جنس پلی استایرن خودخاموش شو به‌صورت بلوک با مقاطع ناودانی گالوانیزه به عرض جان ١٢ سانتی‌متر، به‌طور کامل با تمام تجهیزات و وسایل لازم. | مترمربع | 3436000
160611 | اضافه بها به‌ ردیف ١۶٠۶٠٨ برای ضخامت‌های بیش از ٢٠ سانتی‌متر، به ازای هر ۵ سانتی‌متر تا ۴۵ سانتی‌متر. | مترمربع | 31900
160612 | اضافه بها به‌ ردیف ١۶٠۶٠٨ درصورتی‌که ارتفاع دیوار بیش از ٣٫۵ متر تا ۵٫۵ متر باشد. | مترمربع | 155500
160613 | اضافه بها به‌ ردیف ١۶٠۶٠٨ در صورت اجرای دیوارها در جدار خارجی ساختمان. | مترمربع | 137500
160614 | اضافه بها به‌ ردیف ١۶٠۶١٠ برای ضخامت‌های بیش از ٢٠ سانتی‌متر، به ازای هر سانتی‌متر تا ٣٢ سانتی‌متر. | مترمربع | 156500
160615 | اضافه بها به‌ ردیف ١۶٠۶٠٩ به ازای هر سانتی‌متر افزایش ضخامت پلی استایرن. | مترمربع | 111500
160616 | اضافه بها به‌ ردیف ١۶٠۶٠٩ به ازای افزایش هر سانتی‌مترعرض جان ناودانی. | مترمربع | 21000
160617 | اضافه بها به‌ ردیف ١۶٠۶٠٨ برای تعبیه بازشوها با مساحت بیش از یک مترمربع (برحسب سطح بازشو). | مترمربع | 419500
160618 | اضافه بها به‌ ردیف ١۶٠۶٠٩ برای تعبیه بازشوها با مساحت بیش از یک مترمربع (برحسب سطح بازشو). | مترمربع | 166000
160701 | تهیه و اجرای زیرسازی از جنس فولاد سرد نورد شده گالوانیزه، در سطوح قائم، متشکل از اعضای استاد و رانر و سایر مقاطع گالونیزه (و بادبند در صورت لزوم) به همراه نعل درگاه، اتصالات و تقویتی های مربوط. | کیلوگرم | 502500
160702 | تهیه و اجرای زیرسازی از جنس فولاد سرد نورد شده گالوانیزه، در سطوح افقی، متشکل از اعضای استاد، رانر و سایر مقاطع گالوانیزه به همراه اتصالات و تقویتی های مربوط. | کیلوگرم | 500000
160703 | تهیه و اجرای پانل دیواری از سازه قاب فلزی سبک (LSF) از جنس فولاد سرد نورد شده گالوانیزه سبک متشکل از اعضای استاد (Stud) ترک (Track) و بادبند (در صورت لزوم) به همراه نعل درگاه، اتصالات و تقویتی های مربوط. | کیلوگرم | 359000
160704 | تهیه و اجرای پانل دیواری از سازه قاب فلزی سبک (LSF) از جنس فولاد سرد نورد شده گالوانیزه سبک متشکل از اعضای استاد (Stud) ترک (Track) و بادبند (در صورت لزوم)به همراه اتصالات و تقویتی های مربوط. | کیلوگرم | 368000
160705 | اضافه بها به‌ ردیف های ١۶٠٧٠١ و ١۶٠٧٠٢ برای اجرای زیرسازی دکوراتیو از جنس فولاد سرد نورد شده گالوانیزه. | کیلوگرم
160706 | تهیه و اجرای تاوه فلزی ماندگار برای پوشش سقف، به همراه گل میخ ها و اتصالات مربوط، مطابق مشخصات فنی. | کیلوگرم | 283000
160707 | تهیه مصالح، اجرا و نصب زیرسازی و بدنه سقف های کاذب مشبک از پروفیل‌های فولادی سردنورد شده گالوانیزه پلی استر روکار با زبانه های اتصال کشویی، مطابق مشخصات فنی با اتصالات، آویزها و جزییات اجرایی. | کیلوگرم | 739500
160801 | تهیه و اجرای کف کاذب فولادی شامل شبکه زیرسازی به ۶٠ سانتی‌متر، با زیرسازی موردنیاز (پایه، کمرکش و... ) از ورق و پروفیل از جنس فولاد گالوانیزه سرد به همراه پانل فولادی با رنگ پودری الکترواستاتیک کوره ای و پرکننده جداره میانی پانل به انضمام اتصالات موردنیاز مطابق مشخصات فنی. | مترمربع
160901 | تهیه، ساخت و نصب نرده یا لوله فولادی ضد زنگ از رده SS201 به همراه کلیه اتصالات لازم از رده SS304 | کیلوگرم | 682500
160902 | تهیه، ساخت و نصب نرده یا لوله فولادی ضد زنگ از رده SS304 به همراه کلیه اتصالات لازم از رده SS304 | کیلوگرم | 682500
160905 | تهیه، نصب و سوار کردن قطعات فولادی ضدزنگ (Stainless steel) از رده SS3041 برای ساخت مخازن مکعبی پیش‌ساخته مدولار به‌طور کامل. | کیلوگرم | 760000

## فصل ۱۷ کارهای آلومینیومی
| گروه ساختمانی سیمرغ | www.simcon.ir
فهرست بهای واحد پایه رشته ابنیه (۱۴۰۰) - فصل هفدهم: کارهای آلومینیومی
شماره | شرح | واحد | بهای واحد (ریال)
170102 | تهیه، ساخت و نصب در و پنجره آلومینیومی از پروفیل آلومینیومی اس تی و کرونت، با پوشش آنادایز غیررنگی به ضخامت ١٠ میکرون. | کیلوگرم | 652000
170110 | تهیه، ساخت و نصب در و پنجره آلومینیومی از پروفیل‌های آلومینیومی به ‌غیر از اس تی و کرونت، با پوشش آنادایز غیررنگی به ضخامت ١٠ میکرون. | کیلوگرم | 803500
170111 | تهیه، ساخت و نصب در و پنجره آلومینیومی از پروفیل آلومینیومی دارای خاصیت شکست حرارتی، با پوشش آنادایز غیررنگی به ضخامت ١٠ میکرون به همراه مواد عایق کننده. | کیلوگرم | 794000
170113 | تهیه، ساخت و نصب نرده و شبکه آلومینیومی و مانند آن از پروفیل های قوطی آلومینیومی با پوشش آنادایز غیررنگی به ضخامت ١٠ میکرون. | کیلوگرم | 543000
170115 | تهیه و نصب روکش روی سطوح قائم از ورق نمای آلومینیوم (فاساد)، با پوشش آنادایز غیررنگی به ضخامت١٠ میکرون. | کیلوگرم | 788000
170117 | تهیه و نصب پروفیل‌های آلومینیومی جهت اتصال انواع پوشش ها به زیرسازی، با پوشش آنادایز غیررنگی به ضخامت ١٠ میکرون. | کیلوگرم | 608500
170204 | تهیه و نصب تایل آلومینیومی به ابعاد حدود ۶٠*60 سانتی‌متر و به ضخامت ٠٫۵ میلی‌متر ، با پوشش رنگ پودری الکترواستاتیک به ضخامت ۶٠ تا ٨٠ میکرون. | مترمربع | 1754000
170205 | تهیه و نصب تایل آلومینیومی سوراخ دار به ابعاد حدود ۶٠*60 سانتی‌متر و به ضخامت ٠٫۵ میلی‌متر ، با پوشش رنگ پودری الکترواستاتیک به ضخامت ۶٠ تا ٨٠ میکرون. | مترمربع | 1782000
170206 | تهیه و نصب تایل آلومینیومی سوراخ دار به ابعاد حدود ۶٠*60 سانتی‌متر و به ضخامت ٠٫6 میلی‌متر ، با پوشش رنگ پودری الکترواستاتیک به ضخامت ۶٠ تا ٨٠ میکرون. | مترمربع | 1924000
170209 | اضافه بها به‌ ردیف های ١٧٠٢٠۴ تا ١٧٠٢٠۶ در صورت استفاده از لایه نمدی کندسوز به ضخامت ٠٫٢ میل متر در پشت تایل آلومینیومی. | مترمربع | 320000
170211 | تهیه و نصب سقف کاذب الومینیومی از نوع سلول مشبک باز، با پوشش رنگ پودری الکترواستاتیک به ضخامت ۶٠ تا ٨٠ میکرون. | کیلوگرم | 1115000
170213 | تهیه و نصب سقف کاذب الومینیومی از نوع سامانه سقف کاذب خطی، با پوشش رنگ پودری الکترواستاتیک به ضخامت ۶٠ تا ٨٠ میکرون. | کیلوگرم | 1210000
170214 | تهیه و نصب سقف کاذب الومینیومی از نوع سامانه سقف کاذب خطی سوراخ دار، با پوشش رنگ پودری الکترواستاتیک به ضخامت ۶٠ تا ٨٠ میکرون. | کیلوگرم | 1232000
170216 | تهیه و نصب سقف کاذب الومینیومی بافل، با پوشش رنگ پودری الکترواستاتیک به ضخامت ۶٠ تا ٨٠ میکرون. | کیلوگرم | 1132000
170301 | تهیه مصالح و پوشش سقف با ورق آلومینیومی رنگ نشده، با هر نوع موج. | کیلوگرم | 832000
170303 | تهیه مصالح و پوشش دیوار با ورق آلومینیومی رنگ نشده، با هر نوع موج. | کیلوگرم | 848500
170305 | تهیه مصالح و اجرای فلاشینگ با ورق آلومینیومی رنگ نشده. | کیلوگرم | 845000
170401 | تهیه و نصب نبشی از آلومینیوم رنگ نشده، برای لبه های تیز و کارهای مشابه آن. | کیلوگرم | 607500
170402 | تهیه مصالح و پوشش درزهای ساختمانی با قطعات آلومینیومی با پوشش آنادایز غیررنگی به ضخامت ١٠ میکرون. | کیلوگرم | 927000
170403 | تهیه و نصب پاخور و مانند آن روی درهای چوبی، از ورق آلومینیوم رنگ نشده. | کیلوگرم | 998000
170404 | تهیه و نصب ریل آلومینیومی رنگ نشده توری پشه گیر آلومینیومی. | کیلوگرم | 634000
170501 | تهیه و نصب توری پشه گیر آلومینیومی، با قاب الومینیومی ثابت. | مترمربع | 1343000
170502 | تهیه و نصب توری پشه گیر آلومینیومی متحرک، با قاب آلومینیومی بدون ریل کشویی. | مترمربع | 2775000
170503 | تهیه و نصب توری پشه گیر آلومینیومی لولایی با قاب آلومینیومی بدون چهارچوب. | مترمربع | 2775000
170603 | اضافه بها به کارهای آلومینیومی رنگ نشده، بابت پوشش رنگ پودری الکترواستاتیک به ضخامت ۶٠ تا٨٠ میکرون. | کیلوگرم | 65000
170604 | اضافه بها به کارهای آلومینیومی رنگ نشده، هرگاه به ضخامت ١٠ میکرون و به رنگ آلومینیوم، آنادایز شوند. | کیلوگرم | 80000
170605 | اضافه بها به کارهای آلومینیومی آنادایز شده غیر رنگی، هرگاه به روش آنادایز، به ضخامت ١٠ میکرون، رنگی شود. | کیلوگرم | 37000
170606 | اضافه بها به کارهای آلومینیومی، بابت آنادایز کردن به ضخامت بیش از ١٠ میکرون به ازای هر ۵ میکرون. | کیلوگرم | 75000
170705 | تهیه و نصب ورق سربی به ضخامت ٢ تا ٣ میلی‌متر روی کلیه سطوح. | کیلوگرم | 456500
171001 | تهیه مصالح و نصب پانل ساندویچی سقفی به ضخامت ۴ سانتی‌متر شامل دو رو ورق آلومینیوم رنگی به ضخامت ٠٫٧میلی‌متر که بین آن‌ها فوم پلی یورتان پر شده باشد. | مترمربع | 5303000
171002 | تهیه مصالح و نصب پانل ساندویچی دیواری به ضخامت ۴سانتی‌متر شامل دو رو ورق آلومینیوم رنگی به ضخامت ٠٫٧میلی‌متر که بین آن‌ها فوم پلی یورتان پر شده باشد. | مترمربع | 4806000
171004 | تهیه مصالح و نصب پانل ساندویچی سقف ی به ضخامت ۴سانتی‌متر شامل دو رو ورق رنگی فولادی با روکش آلومینیوم و روی به ضخامت ٠٫۵ میلی‌متر که بین آن‌ها فوم پلی یورتان پر شده باشد. | مترمربع | 4789000
171005 | تهیه مصالح و نصب پانل ساندویچی دیواری به ضخامت ۴سانتی‌متر شامل دو رو ورق رنگی فولادی با روکش آلومینیوم و روی به ضخامت ٠٫۵ میلی‌متر که بین آن‌ها فوم پلی یورتان پر شده باشد. | مترمربع | 4969000
171007 | تهیه مصالح و نصب پانل ساندویچی سقفی به ضخامت ۴سانتی‌متر شامل دو رو ورق گالوانیزه رنگی به ضخامت ٠٫۵ میلی‌متر که بین آن‌ها فوم پلی یورتان پر شده باشد. | مترمربع | 3891000
171008 | تهیه مصالح و نصب پانل ساندویچی دیواری به ضخامت ۴سانتی‌متر شامل دو رو ورق گالوانیزه رنگی به ضخامت ٠٫۵میلی‌متر که بین آن‌ها فوم پلی یورتان پر شده باشد. | مترمربع | 3908000
171010 | اضافه بها به‌ ردیف های تهیه و نصب پانل ساندویچی، به ازای هر سانتی‌متر اضافه ضخامت مازاد بر چهار سانتی‌متر، بابت افزایش ضخامت فوم پلی یورتان. | مترمربع | 570500
171012 | تهیه و نصب پانل‌های کامپوزیتی به ضخامت ۴ میلی‌متر، شامل دو رو ورق آلومینیوم هر یک به ضخامت ٠٫٣میلی‌متر یا لایه میانی پلی اتیلن. | مترمربع | 4177000
171013 | تهیه و نصب پانل‌های کامپوزیتی به ضخامت ۴ میلی‌متر، شامل دو رو ورق آلومینیوم هر یک به ضخامت ٠٫۵میلی‌متر یا لایه میانی پلی اتیلن . | مترمربع | 5121000
171015 | اضافه بها به‌ ردیف های 171012 و 171013 در صورت استفاده از لایه میانی مقاوم در برابر آتش با طبقه واکنش در برابر آتش از نوع B | مترمربع | 638500
171016 | اضافه بها به‌ ردیف های 171012 و 171013 در صورت استفاده از لایه میانی مقاوم در برابر آتش با طبقه واکنش در برابر آتش از نوع A2 | مترمربع
171201 | تعبیه و جاسازی بازشو یا سوراخ در کارهای آلومینیومی، به قطر تا ١۵ سانتی‌متر یا سطح معادل آن. | عدد | 146500
171202 | تعبیه و جاسازی بازشو یا سوراخ در کارهای آلومینیومی، به قطر بیش از ١۵ سانتی‌متر تا ٢۵ سانتی‌متر یا سطح معادل آن. | عدد | 226000
171203 | تعبیه و جاسازی بازشو یا سوراخ در کارهای آلومینیومی، به سطح بیش از ٠٫٢۵ مترمربع. | مترمربع | 548000

## فصل ۱۸ اندودکاری و بندکشی
| گروه ساختمانی سیمرغ | www.simcon.ir
فهرست بهای واحد پایه رشته ابنیه (۱۴۰۰) - فصل هجدهم: اندودکاری و بندکشی
شماره | شرح | واحد | بهای واحد (ریال)
180201 | شمشه گیری سطوح قائم و سقف ها، با ملات گچ‌ و خاک یا گچ. | مترمربع | 67200
180202 | اندود گچ و خاک به ضخامت تا ٢٫۵ سانتی‌متر، روی سطوح قائم. | مترمربع | 206000
180203 | اندود گچ‌ و خاک به ضخامت تا ٢٫۵ سانتی‌متر، برای زیرسقف ها. | مترمربع | 248000
180210 | اندود گچ به ضخامت تا ١٫۵ سانتی‌متر، روی سطوح قائم | مترمربع | 181000
180211 | اندود گچ به ضخامت تا ١٫۵ سانتی‌متر، برای زیر سقف ها | مترمربع | 221000
180212 | اضافه بها به ردیف های ١٨٠٢١٠ و ١٨٠٢١١، در صورت استفاده از گچ پلیمری سیوا | مترمربع | 84400
180215 | سفید کاری روی سطوح قائم و پرداخت آن با گچ کشته. | مترمربع | 190500
180216 | سفید کاری زیر سقف ها و پرداخت آن با گچ کشته. | مترمربع | 236000
180217 | اضافه بها به‌ ردیف های ١٨٠٢١۵ و ١٨٠٢١۶، در صورت استفاده از گچ پلیمری ساتن. | مترمربع | 31400
180218 | سفید کاری با گچ گیپتون روی سطوح بتنی. | مترمربع | 206500
180220 | درآوردن چفت در سطوح گچ کاری. | مترطول | 35200
180221 | تعبیه بند در سطوح گچ کاری. | مترطول | 93500
180225 | گچ کاری روی سطوح قائم به روش پاششی با دستگاه گچ پاش و پرداخت، به ضخامت تا ٢٫۵ سانتی‌متر. | مترمربع | 564500
180226 | گچ کاری زیر سقف ها به روش پاششی با دستگاه گچ پاش و پرداخت، به ضخامت تا ٢٫۵ سانتی‌متر. | مترمربع | 661000
180301 | زخمی کردن روی سطوح بتنی به منظور اجرای اندود. | مترمربع | 29600
180302 | شمشه گیری سطوح قائم و سقف ها، با ملات ماسه سیمان. | مترمربع | 60600
180304 | اندود سیمانی به ضخامت تا ٢ سانتی‌متر، روی سطوح . | مترمربع | 286500
180305 | اندود سیمانی به ضخامت بیش از ٢ سانتی‌متر تا ٣ سانتی‌متر، روی سطوح قائم، با ملات ماسه سیمان 1:4 | مترمربع | 348500
180306 | اندود سیمانی به ضخامت بیش از ٣ سانتی‌متر تا ۴ سانتی‌متر، روی سطوح قائم، با ملات ماسه سیمان 1:4 | مترمربع | 406000
180308 | اندود سیمانی به ضخامت تا ٢ سانتی‌متر، روی سطوح افقی، با ملات ماسه سیمان 1:4 | مترمربع | 228000
180309 | اندود سیمانی به ضخامت بیش از ٢ سانتی‌متر تا ٣. سانتی‌متر، روی سطوح افقی، با ملات ماسه سیمان 1:4 | مترمربع | 286500
180310 | اندود سیمانی به ضخامت بیش از ٣ سانتی‌متر تا ۴ سانتی‌متر، روی سطوح افقی، با ملات ماسه سیمان 1:4 | مترمربع | 354500
180312 | اندود سیمانی به ضخامت تا ٢ سانتی‌متر، برای زیر سقف، با ملات ماسه سیمان 1:4 | مترمربع | 426000
180313 | اندود سیمانی به ضخامت بیش از ٢ سانتی‌متر تا ٣ سانتی‌متر، برای زیر سقف، با ملات ماسه سیمان 1:4 | مترمربع | 547000
180314 | اندود سیمانی به ضخامت بیش از ٣ سانتی‌متر تا ۴ سانتی‌متر، برای زیر سقف، با ملات ماسه سیمان 1:4 | مترمربع | 668000
180321 | اضافه بها نسبت به‌ ردیف های اندود سیمانی، چنانچه به جای ملات ماسه سیمان 1:4، ملات ماسه سیمان ١:٣مصرف شود، به ازای هر سانتی‌متر ضخامت اندود. | مترمربع | 1480
180322 | کسربها نسبت به‌ ردیف های اندود سیمانی، چنانچه به جای ملات ماسه سیمان 1:4، ملات باتارد ١:٢:٩ مصرف شود، به ازای هر سانتی‌متر ضخامت اندود. | مترمربع | 510
180323 | کسربها نسبت به‌ ردیف های اندود سیمانی، چنانچه به جای ملات ماسه سیمان 1:4، ملات ماسه آهک ١:٣مصرف شود، به ازای هر سانتی‌متر ضخامت اندود. | مترمربع | -1800
180325 | اضافه بها به اندودهای سیمانی با ملات ماسه سیمان یا باتارد، درصورتی‌که سطح روی آن لیسه ای و پرداخت شود. | مترمربع | 30900
180330 | تهیه و اجرای بتن به عیار ٣۵٠ کیلوگرم سیمان به روش پاششی با دستگاه، برای ضخامت یک تا ٣ سانتی‌متر به ازای هر سانتی‌متر. | مترمربع | 125000
180331 | اضافه بها به‌ ردیف ١٨٠٣٣٠ برای ضخامت‌های بیش از 3 سانتی‌متر، به ازای هر یک سانتی‌متر تا ١٠ سانتی‌متر. | مترمربع | 92000
180335 | تعبیه بند در سطوح اندود سیمانی. | مترطول | 102500
180401 | اندود تخته ماله ای (قشر رویه) در یک دست، به ضخامت حدود ٠٫۵ سانتی‌متر، روی سطوح قائم و افقی با ملات. سیمان، پودر و خاک سنگ ١:١:٣ | مترمربع | 195000
180402 | اندود تخته ماله ای (قشر رویه) در یک دست، به ضخامت حدود ٠٫۵ سانتی‌متر، زیر سقف ها با ملات سیمان، پودر و خاک سنگ ١:١:٣ | مترمربع | 282000
180403 | اضافه بها نسبت به‌ ردیف های ١٨٠۴٠١ و ١٨٠۴٠٢، درصورتی‌که، به‌جای سیمان پرتلند از سیمان سفید استفاده شود. | مترمربع | 3520
180404 | اضافه بها به‌ ردیف های ١٨٠۴٠١ و ١٨٠۴٠٢، در صورت مصرف سیمان رنگی، به‌غیر از سیمان سفید. | مترمربع | 4230
180501 | اندود تگرگی (قشر رویه)، در یک دست به ضخامت حدود ٢ میلی‌متر برای سطوح قائم و افقی و یا زیر سقف، با ملات سیمان و پودر و خاک سنگ ١:١:٣ | مترمربع | 152000
180502 | اندود تگرگی (قشر رویه)، در یک دست به ضخامت حدود ٢ میلی‌متر برای سطوح قائم و افقی و یا زیر سقف، با ملات سیمان سفید و پودر و خاک سنگ ١:١:٣ و استفاده از موادرنگی در صورت لزوم. | مترمربع | 160500
180503 | اندود تگرگی (قشر رویه)، در یک دست به ضخامت حدود ٢ میلی‌متر برای سطوح قائم و افقی و یا زیر سقف، با ملات سیمان رنگی (غیر از سفید) و پودر و خاک سنگ ١:١:٣ | مترمربع | 128000
180601 | نماسازی چکشی به ضخامت یک تا ١٫۵ سانتی‌متر، روی سطوح قائم یا افقی (قشر رویه)، با ملات موزاییک 1:2.5:2.5 | مترمربع | 1111000
180602 | نماسازی چکشی به ضخامت یک تا ١٫۵ سانتی‌متر، روی سطوح قائم یا افقی (قشر رویه)، با ملات سیمان، پودر و خاک سنگ ١:١:٣ | مترمربع | 1109000
180603 | نماسازی موزاییکی به ضخامت یک تا ١٫۵ سانتی‌متر، روی سطوح قائم یا افقی (قش ر رویه)، با ملات موزاییک 1:2.5:2.5 و ساییدن آن. | مترمربع | 1111000
180604 | نماسازی موزاییکی شسته (قشر رویه) به ضخامت یک تا ١٫۵ سانتی‌متر، روی سطوح قائم یا افقی با ملات موزاییک 1:2.5:2.5 و شستن آن. | مترمربع | 941000
180605 | اضافه بها به‌ ردیف های ١٨٠۶٠١ تا ١٨٠۶٠۴، در صورتی که به‌جای سیمان پرتلند، سیمان سفید مصرف شود. | مترمربع | 12900
180606 | اضافه بها به‌ ردیف های ١٨٠۶٠١ تا ١٨٠۶٠۴، در صورت مصرف سیمان رنگی به‌غیر از سیمان سفید. | مترمربع | 15500
180608 | تعبیه بند روی نماسازی چکشی یا موزاییکی. | مترطول | 126500
180609 | شمشه گیری روی نماسازی چکشی یا موزاییکی با شیشه به ضخامت حدود ۶ میلی متر، که شیشه الزاما در کار باقی بماند. | مترطول | 131000
180701 | تهیه مصالح و ساختن درپوش روی دیوار (یک طرفه یا دوطرفه)، کف پنجره (داخل یا خارج)، با تعبیه آب چکان،. درز انبساط و قالب بندی، با ملات ماسه سیمان 1:6 | مترمکعب | 19649000
180704 | تهیه مصالح و ساختن سایه بان بتنی بالای پنجره به عیار ٢۵٠ کیلو سیمان در مترمکعب، با تعبیه آب چکان و قالب بندی، به‌طور کامل (میلگرد مصرفی از ردیف مربوط پرداخت می‌شود). | مترمکعب | 32578000
180801 | بند کشی توپر با ملات گچ‌ و خاک روی نمای آجری. | مترطول | 7430
180802 | بندکشی تو خالی با ملات گچ‌ و خاک روی نمای آجری. | مترطول | 7860
180803 | بندکشی توپر با ملات ماسه‌بادی و سیمان 1:4 روی نمای آجری. | مترطول | 7430
180804 | بندکشی توخالی با ملات ماسه‌بادی و سیمان 1:4 روی نمای آجری. | مترطول | 7860
180805 | بندکشی با ملات ماسه‌بادی و سیمان 1:4 روی نمای بلوک سیمانی. | مترطول | 11600
180808 | بندکشی با ملات ماسه‌بادی و سیمان 1:4 روی سطوح سنگ کاری شده با سنگ پلاک، درصورتی‌که ضخامت بند ٣ میلی‌متر و بیشتر باشد. | مترطول | 26900
180809 | بندکشی با ملات ماسه‌بادی و سیمان 1:4 روی سطوح کاشی کاری شده با کاشی های سرامیکی، درصورتی‌که ضخامت بند ٣ میلی‌متر و بیشتر باشد. | مترطول | 22500
180810 | اضافه بها به‌ ردیف های ١٨٠٨٠١ تا ١٨٠٨٠٩، در صورتی که برای بندکشی به‌جای ملات ماسه‌بادی و سیمان، ملات پودر سنگ و سیمان سفید مصرف شود. | مترطول | 260
180811 | اضافه بها به‌ ردیف های ١٨٠٨٠١ تا ١٨٠٨٠٩، در صورتی که از پودر آماده مخصوص بندکشی، استفاده شود. | مترطول
180815 | بندکشی با ملات ماسه‌بادی و سیمان 1:4 روی سطوح سنگی با سنگ قلوه، قواره یا لایه‌لایه. | مترمربع | 107500
180817 | اضافه بها به‌ ردیف ١٨٠٨١۵، درصورتی‌که برای بندکشی به‌جای ملات ماسه‌بادی و سیمان، ملات پودر سنگ و سیمان سفید مصرف شود. | مترمربع | 6430
180818 | اضافه بها به‌ ردیف ١٨٠٨١۵، درصورتی‌که از پودر آماده مخصوص بندکشی، استفاده شود. | مترمربع
180901 | تهیه و نصب صفحات گچی روکش‌دار معمولی به ضخامت اسمی ١٢٫۵ میلی‌متر، روی سطوح قائم که با استفاده از فولاد گالوانیزه سرد نورد شده زیرسازی شده باشد، به ازای هر صفحه گچی روکش‌دار. | مترمربع | 430500
180902 | تهیه و نصب صفحات گچی روکش‌دار معمولی به ضخامت اسمی ١٢٫۵ میلی‌متر، زیر سقف که با استفاده از فولاد گالوانیزه سرد نورد شده زیرسازی شده باشد، به ازای هرصفحه گچی روکش‌دار. | مترمربع | 540000
180911 | تهیه و اجرای نوار و بطانه جهت درزبندی صفحات گچی روکش‌دار. | مترمربع | 74300
180912 | تهیه و اجرای مواد پرداخت روی صفحات گچی روکش‌دار. | مترمربع | 105500
180913 | کسربها به‌ ردیف های ١٨٠٩٠١ و ١٨٠٩٠٢ چنانچه ضخامت اسمی صفحات گچی روکش دار معمولی، ٩٫۵ میلی‌متر و یا کمتر باشد. | مترمربع | -14500
180914 | اضافه بها به‌ ردیف های ١٨٠٩٠١ و ١٨٠٩٠٢ چنانچه ضخامت اسمی صفحات گچی روکش دار معمولی، ١۵میلی‌متر باشد. | مترمربع | 30400
180915 | اضافه بها به‌ ردیف های ١٨٠٩٠١ و ١٨٠٩٠٢ چنانچه ضخامت اسمی صفحات گچی روکش دار معمولی، ١٨میلی‌متر باشد. | مترمربع | 67500
180916 | اضافه بها به‌ ردیف های ١٨٠٩٠١ و ١٨٠٩٠٢ ، چنانچه صفحات گچی از نوع مقاوم در برابر رطوبت باشد. | مترمربع | 70300
180917 | اضافه بها به‌ ردیف های ١٨٠٩٠١ و ١٨٠٩٠٢ ، چنانچه صفحات گچی از نوع مقاوم در برابر آتش باشد. | مترمربع | 38500
180918 | اضافه بها به‌ ردیف های ١٨٠٩٠١ و ١٩٠٨٠٢ ، چنانچه صفحات گچی تواما در برابر آتش و رطوبت مقاوم باشد. | مترمربع | 100500
180925 | تعبیه و جاسازی بازشو یا سوراخ در صفحات گچی روکش‌دار، به قطر تا ١۵ سانتی‌متر یا سطح معادل آن. | عدد | 85800
180926 | تعبیه و جاسازی بازشو یا سوراخ در صفحات گچی روکش دار، به قطر بیش از ١۵ سانتی‌متر تا ٢۵ سانتی‌متر یا سطح معادل آن. | عدد | 114500
180927 | تعبیه و جاسازی بازشو یا سوراخ در صفحات گچی روکش‌دار، به سطح بیش از ٠٫٢۵ مترمربع. | مترمربع | 429000
180930 | تهیه و نصب تایل گچی معمولی رنگ شده اعم از ساده یا طرح دار به ضخامت اسمی ٩٫۵ میلی‌متر، با نصب خشک داخل سقف کاذب مشبک. | مترمربع | 365000
180931 | اضافه بها به‌ ردیف ١٨٠٩٣٠، درصورتی‌که پشت تایل ها، پوشش آلومینیومی داشته باشند. | مترمربع | 64100
180932 | اضافه بها به‌ ردیف ١٨٠٩٣٠، درصورتی‌که تایل ها، از نوع مقاوم در برابر رطوبت باشند. | مترمربع | 142000
180935 | تهیه و نصب تایل گچی پانچ شده بدون روکش به ضخامت اسمی ٩٫۵ میلی‌متر، با نصب خشک داخل سقف کاذب مشبک. | مترمربع | 320000
180936 | اضافه بها به‌ ردیف ١٨٠٩٣۵، درصورتی‌که تایل ها، از نوع رنگ شده باشند. | مترمربع | 123000
180937 | اضافه بها به‌ ردیف های ١٨٠٩٣٠ و ١٨٠٩٣۵، بابت تایل های روکش‌دار PVC | مترمربع | 101000
180940 | تهیه و نصب تایل های معدنی مقاوم در برابر حریق به ضخامت ١٢ تا ١۴ میلی‌متر، با نصب خشک داخل سقف کاذب مشبک. | مترمربع | 533500
180941 | تهیه و نصب تایل های معدنی مقاوم در برابر حریق به ضخامت بیش از ١۴ تا ١۶ میلی‌متر، با نصب خشک داخل سقف کاذب مشبک. | مترمربع | 671500
180942 | اضافه بها به‌ ردیف های ١٨٠٩۴٠ و ١٨٠٩۴١ درصورتی‌که از تایل های معدنی مقاوم در برابر رطوبت استفاده شود. | مترمربع | 641000
180943 | اضافه بها به‌ ردیف های ١٨٠٩۴٠ و ١٨٠٩۴١ درصورتی‌که از تایل های معدنی ضد باکتری استفاده شود. | مترمربع | 497000
181001 | آماده سازی، تهیه مصالح و اجرای نازک کاری رویه با پوشش سلولزی به ضخامت ٢ تا ٣ میلی‌متر، به هر رنگ در سطوح قائم و افقی. | مترمربع | 162500
181002 | اضافه بها به‌ ردیف ١٨١٠٠١، در صورت استفاده ازپوشش های سلولزی مرکب با الیاف مصنوعی پروپیلن. | مترمربع | 17200
181003 | اضافه بها به‌ ردیف ١٨١٠٠١، در صورت استفاده ازپوشش های سلولزی مرکب با میکا. | مترمربع | 11600
181103 | تهیه و نصب صفحات سیمانی الیاف دار، به ضخامت حدود ۴ میلی‌متر با سطح صاف روی سطوح قائم که با استفاده از فولاد گالوانیزه سرد نورد شده زیرسازی شده باشد، به ازای هر صفحه سیمانی. | مترمربع | 941500
181104 | تهیه و نصب صفحات سیمانی الیاف دار، به ضخامت حدود ۶ میلی‌متر با سطح صاف روی سطوح قائم که با استفاده از فولاد گالوانیزه سرد نورد شده زیرسازی شده باشد، به ازای هر صفحه سیمانی. | مترمربع | 1209000
181105 | تهیه و نصب صفحات سیمانی الیاف دار، به ضخامت حدود ٨ میلی‌متر با به سطح صاف روی سطوح قائم که با استفاده از فولاد گالوانیزه سرد نورد شده زیرسازی شده باشد، به ازای هر صفحه سیمانی. | مترمربع | 1425000
181106 | تهیه و نصب صفحات سیمانی الیاف دار، به ضخامت حدود ١٠ میلی‌متر، با سطح صاف روی سطوح قائم که با استفاده از فولاد گالوانیزه سرد نورد شده زیرسازی شده باشد، به ازای هر صفحه سیمانی. | مترمربع | 1579000
181107 | تهیه و نصب صفحات سیمانی الیاف دار، به ضخامت حدود ١٢ میلی‌متر، با سطح صاف روی سطوح قائم که با استفاده از فولاد گالوانیزه سرد نورد شده زیرسازی شده باشد، به ازای هر صفحه سیمانی. | مترمربع | 2005000
181108 | تهیه و نصب صفحات سیمانی الیاف دار، به ضخامت حدود ۴ میلی‌متر، زیر سقف که با استفاده از فولاد گالوانیزه سرد نورد شده زیرسازی شده باشد، به ازای هر صفحه سیمانی. | مترمربع | 1073000
181109 | تهیه و نصب صفحات سیمانی الیاف دار، به ضخامت حدود ۶ میلی‌متر، زیر سقف که با استفاده از فولاد گالوانیزه سرد نورد شده زیرسازی شده باشد، به ازای هر صفحه سیمانی. | مترمربع | 1282000
181112 | اضافه بها به‌ ردیف های ١٨١١٠٣ تا ١٨١١٠٩ درصورتی‌که سطح صفحات سیمانی الیاف دار، برجسته باشد. | مترمربع | 264000
181113 | تهیه و اجرای نوار و بتونه مخصوص جهت درز بندی روی صفحات سیمانی الیاف دار. | مترمربع | 213500
181115 | تعبیه و جاسازی بازشو یا سوراخ در صفحات سیمانی الیاف دار، به قطر تا ١۵ سانتی‌متر یا سطح معادل آن. | عدد | 114500
181116 | تعبیه و جاسازی بازشو یا سوراخ در صفحات سیمانی الیاف دار، به قطر بیش از ١۵ سانتی‌متر تا ٢۵ سانتی‌متر یا سطح معادل آن. | عدد | 171500
181117 | تعبیه و جاسازی بازشو یا سوراخ در صفحات سیمانی الیاف دار، به سطح بیش از ٠٫٢۵ مترمربع. | مترمربع | 686000
181201 | اجرای ماهیچه سیمانی به سطح مقطع تا ١۵ سانتی‌متر مربع از ملات ماسه سیمان ١:٣ در محل های موردنیاز، قبل از اجرای عایق رطوبتی. | مترطول | 50500
181202 | اجرای ماهیچه سیمانی به ضخامت تا ۵ سانتی‌متر از ملات ماسه سیمان ١:٣ روی لوله های تاسیساتی کار شده درکف. | مترمربع | 590500
181203 | پر کردن شیار محل عبور لوله‌های تاسیساتی با ملات ماسه سیمان ١:٣ به سطح مقطع تا ١٠٠ سانتی‌متر مربع. | مترطول | 202000
181204 | پر کردن شیار محل عبور لوله‌های تاسیساتی با ملات گچ یا گچ‌ و خاک به سطح مقطع تا ١٠٠ سانتی‌متر مربع. | مترطول | 155500

## فصل ۱۹ کارهای چوبی
| گروه ساختمانی سیمرغ | www.simcon.ir
فهرست بهای واحد پایه رشته ابنیه (۱۴۰۰) - فصل نوزدهم: کارهای چوبی
شماره | شرح | واحد | بهای واحد (ریال)
190110 | تهیه، ساخت و نصب چهارچوب کمد و گنجه، از چوب نراد خارجی، به سطح مقطع ٢٠ تا ٣٠ سانتی‌متر مربع، به‌طور کامل. | مترطول | 363000
190111 | تهیه، ساخت و نصب چهارچوب کمد و گنجه، از چوب نراد خارجی، به سطح مقطع بیش از ٣٠ تا ۴٠ سانتی‌متر مربع، به‌طور کامل. | مترطول | 435000
190112 | تهیه، ساخت و نصب چهارچوب در، از چوب نراد خارجی به سطح مقطع ۵٠ تا ٧۵ سانتی‌مترمربع، بطورکامل. | مترطول | 782000
190113 | تهیه، ساخت و نصب چهارچوب در، از چوب نرادخارجی به سطح مقطع ١٠٠ تا ١٢٠ سانتی‌مترمربع، بطورکامل. | مترطول | 1124000
190210 | تهیه، ساخت و نصب کلاف چوبی از چوب نراد خارجی به سطح مقطع ۵ تا ٨ سانتی‌متر مربع، برای توری پشه گیر و تهیه و کوبیدن زهوار به ابعاد 1.5*3 سانتی‌متر یا مقطع معادل آن، از چوب نراد خارجی، روی چهارچوب، بطور کامل | مترمربع | 726000
190211 | تهیه، ساخت و نصب کلاف چوبی از چوب نراد خارجی به سطح مقطع 10 تا 15 سانتی‌متر مربع، برای توری پشه گیر با وادار وسط و تهیه و کوبیدن زهوار به ابعاد 1.5*3 سانتی‌متر یا مقطع معادل آن، از چوب نراد خارجی، روی چهارچوب، بطور کامل | مترمربع | 899000
190212 | تهیه، ساخت و نصب کلاف در کمد یا گنجه از چوب نرادخارجی، به سطح مقطع ١٠ تا ١۵ سانتی‌متر مربع، همراه با قیدهای چوبی برای نصب قفل و تقویت محل لولا، بطورکامل. | مترمربع | 498500
190213 | تهیه، ساخت و نصب کلاف در از چوب نراد خارجی، به سطح مقطع ١۵ تا ٢۵ سانتی‌متر مربع، همراه با قیدهای چوبی برای نصب قفل و تقویت محل لولا، به‌طور کامل. | مترمربع | 705000
190214 | تهیه، ساخت و نصب کلاف در از چوب نراد خارجی، به سطح مقطع ٣٠ تا ۴٠ سانتی‌متر مربع، همراه با قید چوبی برای نصب قفل و تقویت محل لولا، به‌طور کامل. | مترمربع | 1050000
190301 | تهیه، ساخت و جاگذاری شبکه به ابعاد حداکثر 7*٧ سانتی‌متر داخل کلاف چوب ی در ، از فیبر به ضخامت حدود ٣ میلی‌متر. | مترمربع | 257500
190302 | تهیه، ساخت و جاگذاری شبکه به ابعاد حداکثر 7*٧ سانتی‌متر داخل کلاف چوبی در، از تخته لایه داخلی به ضخامت حدود ۴ میلی متر. | مترمربع | 620000
190303 | تهیه، ساخت و جاگذاری شبکه به ابعاد حداکثر 7*٧ سانتی‌متر سانتی‌متر داخل کلاف چوبی در، از چوب داخلی به ضخامت حدود ۶ میلی متر. | مترمربع | 367500
190304 | تهیه، ساخت و جاگذاری شبکه به ابعاد حداکثر 7*٧ سانتی‌متر داخل کلاف چوبی در، از چوب نراد خارجی به ضخامت حدود ۶ میلی متر. | مترمربع | 551000
190305 | تهیه، ساخت و جا گذاری شبکه، داخل کلاف چوبی در، با شبکه مقوایی لانه زنبوری. | مترمربع | 119500
190405 | تهیه و نصب پوشش یک روی در، با تخته لایه به ضخامت حدود ٣ میلی‌متر، با پرس کردن. | مترمربع | 519000
190406 | تهیه و نصب پوشش یک روی در، با تخته لایه به ضخامت حدود ۴ میلی‌متر، با پرس کردن. | مترمربع | 638500
190407 | تهیه و نصب پوشش یک روی در، با تخته لایه به ضخامت حدود ۶ میلی‌متر، با پرس کردن. | مترمربع | 806500
190408 | تهیه و نصب پوشش یک روی در، از نئوپان به ضخامت حدود ۵ میلی‌متر، با پرس کردن. | مترمربع | 376000
190409 | تهیه و نصب پوشش یک روی در، از جنس MDF به ضخامت حدود ٣ میلی‌متر، با پرس کردن. | مترمربع | 353000
190410 | تهیه و نصب پوشش یک روی در، از جنس MDF به ضخامت حدود 5 میلی‌متر، با پرس کردن. | مترمربع | 442000
190411 | تهیه و نصب پوشش یک روی در، از جنس MDF به ضخامت حدود 6 میلی‌متر، با پرس کردن. | مترمربع | 536000
190412 | تهیه و نصب پوشش یک روی در، از جنس MDF به ضخامت حدود 8 میلی‌متر، با پرس کردن. | مترمربع | 722500
190413 | تهیه و نصب پوشش یک روی در، از جنس HDF به ضخامت حدود ٣ میلی‌متر، با پرس کردن. | مترمربع | 286000
190414 | تعبیه و جاسازی محل سطوح شیشه خور یا بازشو در درهای پیش ساخته چوبی، به همراه تهیه و کوبیدن زهوار از جنس چوب نراد خارجی (برحسب محیط سطح شیشه خور یا بازشو). | مترطول | 234000
190501 | نصب در پیش‌ساخته چوبی داخلی و یراق کوبی آن (بدون بهای یراق ‌آلات). | مترطول | 704500
190502 | دستمزد قابلمه‌ای کردن در و چهارچوب، به ازای هرمتر طول قابلمه. | لنگه | 46400
190603 | تهیه و نصب فتیله چوبی از چوب داخلی، به ابعاد اسمی 1*1 سانتی‌متر یا مقطع معادل آن. | مترطول | 80700
190604 | تهیه و نصب فتیله چوبی از چوب داخلی، به ابعاد اسمی 2*2 سانتی‌متر یا مقطع معادل آن. | مترطول | 95100
190605 | تهیه و نصب فتیله چوبی از چوب داخلی، به ابعاد اسمی4*4 سانتی‌متر یا مقطع معادل آن. | مترطول | 148500
190610 | تهیه و نصب روکوب از چوب داخلی به ضخامت ١٢ تا ١۶ میلی‌متر، روی چهارچوب چوبی یا فولادی. | مترطول | 2228000
190611 | تهیه و نصبروکوباز چوب نراد خارجی به ضخامت ١٢ تا ١۶ میلی‌متر، روی چهارچوب چوبی یا فولادی. | مترمربع | 2659000
190612 | تهیه و نصبروکوباز چوبراش خارجی به ضخامت ١٢ تا ١۶ میلی‌متر، روی چهارچوب چوبی یا فولادی. | مترمربع | 3814000
190613 | تهیه و نصب روکوب از جنس MDF به ضخامت حدود 8 میلی‌متر، روی چهارچوب چوبی یا فولادی. | مترمربع | 1829000
190614 | تهیه و نصب روکوب از جنس MDF به ضخامت حدود 12 میلی‌متر، روی چهارچوب چوبی یا فولادی. | مترمربع | 2018000
190702 | تهیه، ساخت و نصب در کمد و گنجه از نئوپان به ضخامت حدود ١۶ میلی‌متر و نصب نوار PVC در محیط آن به همراه یراق کوبی. | مترمربع | 1095000
190706 | تهیه، ساخت و نصب در کمد و گنجه از MDF به ضخامت حدود ١۶ میلی‌متر و نصب نوار PVC در محیط آن به همراه یراق کوبی. | مترمربع | 1376000
190801 | تهیه مصالح و طبقه بندی و تقسیمات داخلی عمودی و افقی کمدها و گنجه ها با نئوپان به ضخامت حدود ١۶ میلی‌متر با تکیه گاه های لازم و نصب نوار PVC در لبه نمایان آن، برحسب سطوح نصب‌شده طبقات و تقسیمات داخلی. | مترمربع | 1266000
190802 | تهیه مصالح و طبقه بندی و تقسیمات داخلی عمودی و افقی کمدها و گنجه ها با MDF به ضخامت حدود ١۶ میلی‌متر با تکیه‌گاه ها ی لازم و نصب نوار PVC در لبه نمایان آن، برحسب سطوح نصب‌شده طبقات و تقسیمات داخلی. | مترمربع | 1546000
191006 | تهیه و اجرای زیرسازی چوبی به ‌صورت مشبک یا نواری، از چوب نراد خارجی با سطح مقطع ۴ تا ٨ سانتی‌متر مربع، جهت زیرسازی سطوح کاذب. | مترطول | 103500
191007 | تهیه و اجرای زیرسازی چوبی به‌صورت مشبک یآنواری، از چوب نراد خارجی با سطح مقطع بیش از ٨ تا ١٢سانتی‌متر مربع، جهت زیرسازی سطوح کاذب. | مترطول | 132500
191008 | تهیه و اجرای زیرسازی چوبی به‌صورت مشبک یانواری، از چوب نراد خارجی با سطح مقطع بیش از ١٢ تا ١۶سانتی‌متر مربع، جهت زیرسازی سطوح کاذب. | مترطول | 161500
191009 | تهیه و اجرای زیرسازی چوبی به‌صورت مشبک یانواری، از چوب نراد خارجی با سطح مقطع بیش از ١۶ تا ٢۵سانتی‌متر مربع، جهت زیرسازی سطوح کاذب. | مترطول | 208000
191010 | اضافه بها به‌ ردیف های ١٩١٠٠۶ تا ١٩١٠٠٩، در صورتی که زیرسازی چوبی، زیر سقف کاذب اجرا شوند. | مترطول | 22300
191101 | تهیه و نصب چوب روی دست‌انداز پله، از چوب داخلی به ضخامت حدود ۶ سانتی‌متر و عرض ٨ تا ١٢ سانتی‌متر، یا لوازم اتصالی مربوط. | مترطول | 1002000
191102 | تهیه و نصب چوبروی دست‌انداز پله، ازچوب نرادخارجی به ضخامت حدود ۶ سانتی‌متر و عرض ٨ تا ١٢سانتی‌متر، یا لوازم اتصالی مربوط. | مترطول | 927500
191103 | تهیه و نصب قرنیز چوبی از چوب داخلی به ضخامت ١ تا ١٫۵ سانتی‌متر. | مترمربع | 2720000
191104 | تهیه و نصب قرنیز چوبی از چوب نراد خارجی به ضخامت ١ تا ١٫۵ سانتی‌متر. | مترمربع | 3303000
191106 | تهیه و نصب قرنیز چوبی از چوب را ش خارجی به ضخامت ١ تا ١٫۵ سانتی‌متر. | مترمربع | 4866000
191108 | تهیه و نصب قرنیز از جنس MDF به ضخامت حدود 8 میلی‌متر با روکش PVC | مترمربع | 2164000
191109 | تهیه و نصب قرنیز از جنس MDF به ضخامت حدود 16 میلی‌متر با روکش PVC | مترمربع | 2281000
191204 | تهیه و اجرای پوشش سطوح قائم با ورق نئوپان به ضخامت حدود ٨ میلی‌متر. | مترمربع | 863000
191205 | تهیه و اجرای پوشش سطوح قائم با ورق نئوپان به ضخامت حدود ١٢ میلی‌متر. | مترمربع | 1028000
191206 | تهیه و اجرای پوشش سطوح قائم با ورق نئوپان به ضخامت حدود ١۶ میلی‌متر. | مترمربع | 1183000
191210 | تهیه و اجرای پوشش سطوح قائم با ورق MDF به ضخامت حدود 3 میلی‌متر. | مترمربع | 712500
191211 | تهیه و اجرای پوشش سطوح قائم با ورق MDF به ضخامت حدود 5 میلی‌متر. | مترمربع | 797500
191212 | تهیه و اجرای پوشش سطوح قائم با ورق MDF به ضخامت حدود 8 میلی‌متر. | مترمربع | 1065000
191213 | تهیه و اجرای پوشش سطوح قائم با ورق MDF به ضخامت حدود 16 میلی‌متر. | مترمربع | 1466000
191216 | تهیه و اجرای پوشش سطوح قائم یا افقی یا لمبه از چوب نراد خارجی به ضخامت ١٢ تا ١۴ میلی‌متر. | مترمربع | 1912000
191217 | تهیه و اجرای پوشش سطوح قائم یا افقی یا لمبه از چوب نراد خارجی به ضخامت بیش از ١۴ تا ١۶ میلی‌متر. | مترمربع | 2281000
191218 | تهیه و اجرای پوشش سطوح قائم یا افقی یا لمبه از چوب نراد خارجی به ضخامت بیش از ١۶ تا ١٨ میلی‌متر. | مترمربع | 2597000
191219 | تهیه و اجرای پوشش سطوح قائم یا افقی یا لمبه از چوب نراد خارجی به ضخامت بیش از ١٨ تا ٢٠ میلی‌متر. | مترمربع | 2703000
191220 | تهیه و اجرای پوشش سطوح قائم یا افقی یا لمبه از چوب نراد خارجی به ضخامت بیش از ٢٠ تا ٢۵ میلی‌متر. | مترمربع | 3125000
191223 | تهیه و اجرای پوشش سطوح قائم یا افقی با گرما چوب به ضخامت حدود ١۶ میلی‌متر. | مترمربع | 6219000
191224 | تهیه و اجرای پوشش سطوح قائم یا افقی با قطعات گرما چوب به ضخامت حدود ١٩ میلی‌متر. | مترمربع | 6839000
191225 | تهیه و اجرای پوشش سطوح قائم یا افقی با قطعات گرما چوب به ضخامت حدود ٢۶ میلی‌متر. | مترمربع | 8796000
191228 | تهیه و اجرای پوشش سطوح قائم با تخته تراشه جهت‌دار به ضخامت حدود ٩ میلی‌متر. | مترمربع | 1703000
191229 | تهیه و اجرای پوشش سطوح قائم به ‌وسیله تخته تراشه جهت دار به ضخامت حدود ١١ میلی‌متر. | مترمربع | 1863000
191230 | تهیه و اجرای پوشش سطوح قائم به‌ وسیله تخته تراشه جهت دار به ضخامت حدود ١۵ میلی‌متر. | مترمربع | 2616000
191231 | تهیه و اجرای پوشش سطوح قائم به‌وسیله تخته تراشه جهت دار به ضخامت حدود ١٨ میلی‌متر. | مترمربع | 2942000
191235 | اضافه بها به‌ ردیف های ١٩١٢٠۴ تا ١٩١٢٣١، درصورتی‌که پوشش ها، زیر سقف کاذب اجرا شوند. | مترمربع | 191000
191236 | اضافه بها به‌ ردیف های ١٩١٢١٠ تا ١٩١٢١٣ ، درصورتی‌که سطح رویه MDF پانچ دار یا شیاردار شود. | مترمربع
191240 | سوراخ کاری روی پوشش های چوبی، درصورتی‌که قطر سوراخ حداکثر ١۵ سانتی‌متر و یا سطح معادل آن باشد. | عدد | 100500
191241 | سوراخ کاری روی پوشش های چوبی، درصورتی‌که قطر سوراخ بیش از ١۵ تا ٢۵ سانتی‌متر و یا سطح معادل آن باشد. | عدد | 134000
191242 | تعبیه و جاسازی بازشو یا سوراخ روی پوشش های چوبی، به سطح بیش از ٠٫٢۵ مترمربع. | مترمربع | 501500
191502 | تهیه و نصب کف‌پوش لمینیت به ضخامت حدود ٨ میلی‌متر. | مترمربع | 1890000
191505 | اضافه بها به‌ ردیف ١٩١۵٠٢، درصورتی‌که درجه مقاومت به سایش کف‌پوش لمینت، AC4 یا AC5 باشد. | مترمربع | 157500
191506 | تهیه و نصب پروفیل اسکوتیا، سپری، نبشی و خط کش از MDF با روکش PVC به هرشکل و اندازه. | مترطول | 151500
191602 | تهیه و نصب روکش از جنس چوب راش داخلی یا خارجی به ضخامت ٠٫۵ تا ٠٫٨ میلی‌متر، با پرس کردن. | مترمربع | 270500
191603 | تهیه و نصب روکش از جنس چوب ملچ داخلی یا خارجی به ضخامت ٠٫۵ تا ٠٫٨ میلی‌متر، با پرس کردن. | مترمربع | 440500
191604 | تهیه و نصب روکش از جنس چوب بلوط داخلی یا خارجی به ضخامت ٠٫۵ تا ٠٫٨ میلی‌متر، با پرس کردن. | مترمربع | 428000
191605 | تهیه و نصب روکش از جنس چوب گردو داخلی یا خارجی به ضخامت ٠٫۵ تا ٠٫٨ میلی‌متر، با پرس کردن. | مترمربع | 669500
191606 | تهیه و نصب روکش از جنس چوب صنوبر داخلی یا خارجی به ضخامت ٠٫۵ تا ٠٫٨ میلی‌متر، با پرس کردن. | مترمربع | 165960
191607 | تهیه و نصب روکش از جنس چوب کاج روسی داخلی یا خارجی به ضخامت ٠٫۵ تا ٠٫٨ میلی‌متر، با پرس کردن. | مترمربع | 386000
191610 | تهیه و نصب روکش از PVC به ضخامت حدود ٠٫١٣ میلی‌متر، با پرس کردن. | مترمربع | 365500
191611 | تهیه و نصب روکش از PVC به ضخامت حدود ٠٫١8 میلی‌متر، با پرس کردن. | مترمربع | 397500
191612 | تهیه و نصب روکش از PVC به ضخامت حدود ٠٫3 میلی‌متر، با پرس کردن. | مترمربع | 475500
191613 | تهیه و نصب روکش از PVC به ضخامت حدود ٠٫35 میلی‌متر، با پرس کردن. | مترمربع | 564000
191614 | تهیه و نصب روکش از PVC به ضخامت حدود ٠٫4 میلی‌متر، با پرس کردن. | مترمربع | 808000
191617 | تهیه و نصب روکش از ABS به ضخامت حدود 1.2 میلی‌متر، با پرس کردن. | مترمربع | 812500
191618 | تهیه و نصب روکش از ABS به ضخامت حدود 2 میلی‌متر، با پرس کردن. | مترمربع | 1209000
191620 | تهیه و نصب روکش ملامینه، با پرس کردن. | مترمربع | 204500
191622 | تهیه و نصب روکش کاغذی، با پرس کردن. | مترمربع | 252000
191801 | تهیه مصالح و اجرای دیوار جداکننده از جنس MDF به ضخامت حدود ١۶ میلی متر به‌صورت تک جداره به‌طور کامل | مترمربع | 3350000
191802 | تهیه مصالح و اجرای دیوار جداکننده از جنس MDF به ضخامت حدود ١۶ میلی متر به‌صورت دو جداره به‌طور کامل | مترمربع | 5490000
191803 | تعبیه و جاسازی محل سطوح شیشه خور یا بازشو در دیوار جداکننده از جنس MDF به همراه تهیه و کوبیدن زهوار از جنس MDF (برحسب محیط سطح شیشه خور یا بازشو). | مترطول | 352000
191901 | تهیه و نصب در تمام چوب از چوب نراد خارجی به ضخامت ۴ تا ۵ سانتی‌متر. | مترمربع | 5637000
191902 | تهیه و نصب در تمام چوب از چوب نراد خارجی به ضخامت بیش از ۵ تا ۶ سانتی‌متر. | مترمربع | 6753000
191903 | تهیه و نصب در تمام چوب از چوب نراد خارجی به ضخامت بیش از ۶ تا ٧ سانتی‌متر. | مترمربع | 8108000
191907 | اضافه بها به‌ ردیف های ١٩١٩٠١ تا ١٩١٩٠٣، در صورتی که به جای چوب نراد خارجی از چوب راش خارجی استفاده شود. | مترمکعب | 88200000
191908 | تعبیه و جاسازی محل سطوح شیشه خور یا بازشو در درهای تمام چوب، به همراه تهیه و کوبیدن زهوا ر ازجنس چوب نراد خارجی (برحسب محیط سطح شیشه خور یا بازشو). | مترطول | 888500
192001 | کسربها به‌ ردیف های مربوط به کارهای چوبی، درصورتی‌که به‌جای چوب نراد خارجی، از چوب داخلی استفاده شود، برحسب حجم چوب مصرفی. | مترمکعب | -29400000
192101 | ابزار زدن روی درهای تمام چوب | مترمربع

## فصل ۲۰ کاشی کاری سرامیکی
| گروه ساختمانی سیمرغ | www.simcon.ir
فهرست بهای واحد پایه رشته ابنیه (۱۴۰۰) - فصل بیستم: کاشی‌کاری با کاشی‌های سرامیکی
شماره | شرح | واحد | بهای واحد (ریال)
200121 | تهیه و نصب کاشی های سرامیکی لعاب دار یا بدون لعاب روی سطوح قائم با سطح تا ١۶ دسی مترمربع. | مترمربع | 1129000
200122 | تهیه و نصب کاشی های سرامیکی لعاب دار یا بدون لعاب روی سطوح قائم با سطح بیش از ١۶ تا ٢۵ دسی مترمربع. | مترمربع | 1092000
200123 | تهیه و نصب کاشی های سرامیکی لعاب دار یا بدون لعاب روی سطوح قائم با سطح بیش از ٢۵ تا ٣۶ دسی مترمربع. | مترمربع | 1184000
200124 | تهیه و نصب کاشی های سرامیکی لعاب دار یا بدون لعاب روی سطوح قائم با سطح بیش از ٣۶ تا ۴٩ دسی مترمربع. | مترمربع | 1321000
200125 | تهیه و نصب کاشی های سرامیکی لعاب دار یا بدون لعاب روی سطوح قائم با سطح بیش از ۴٩ تا ۶۴ دسی مترمربع. | مترمربع | 1596000
200126 | تهیه و نصب کاشی های سرامیکی لعاب دار یا بدون لعاب روی سطوح قائم با سطح بیش از ۶۴ تا ٧٢ دسی مترمربع. | مترمربع | 1704000
200127 | تهیه و نصب کاشی های سرامیکی لعاب دار یا بدون لعاب روی سطوح قائم با سطح بیش از ٧٢ دسی مترمربع. | مترمربع
200201 | اضافه بها به‌ ردیف های ٢٠٠١٢١ تا ٢٠٠١٢٧ چنانچه به‌جای ملاتاز چسباستفاده شود. | مترمربع | 187500
200202 | اضافه بها به‌ ردیف های ٢٠٠١٢١ تا ٢٠٠١٢٧ بابت تهیه و اجرای کامل اسکوپ. | مترمربع | 194000
200321 | تهیه و نصب کاشی های سرامیکی لعاب دار یا بدون لعاب روی سطوح افقی با سطح تا ١۶ دسی مترمربع. | مترمربع | 1215000
200322 | تهیه و نصب کاشی های سرامیکی لعاب دار یا بدون لعاب روی سطوح افقی با سطح بیش از ١۶ تا ٢۵ دسی مترمربع. | مترمربع | 1313000
200323 | تهیه و نصب کاشی های سرامیکی لعاب دار یا بدون لعاب روی سطوح افقی با سطح بیش از ٢۵ تا ٣۶ دسی مترمربع. | مترمربع | 1305000
200324 | تهیه و نصب کاشی های سرامیکی لعاب دار یا بدون لعاب روی سطوح افقی با سطح بیش از ٣۶ تا ۴٩ دسی مترمربع. | مترمربع | 1401000
200325 | تهیه و نصب کاشی های سرامیکی لعاب دار یا بدون لعاب روی سطوح افقی با سطح بیش از ۴٩ تا ۶۴ دسی مترمربع. | مترمربع | 1693000
200326 | تهیه و نصب کاشی های سرامیکی لعاب دار یا بدون لعاب روی سطوح افقی با سطح بیش از ۶۴ تا ٧٢ دسی مترمربع. | مترمربع | 1795000
200327 | تهیه و نصب کاشی های سرامیکی لعاب دار یا بدون لعاب روی سطوح افقی با سطح بیش از ٧٢ دسی مترمربع. | مترمربع
200411 | اضافه بهای به‌ ردیف های ٢٠٠٣٢١ تا ٢٠٠٣٢٧ چنانچه به‌جای ملات از چسب استفاده شود. | مترمربع | 187500
200511 | تهیه و نصب کاشی های سرامیکی مقاوم در برابر اسید. | مترمربع | 1876000
200611 | تهیه و نصب کاشی های سرامیکی استخری روی سطوح افقی و قائم از سرامیک های گروهی با سطح هر قطعه تا ٠٫١ دسی مترمربع با شکل های مربع یا شش گوشه یا سایر اشکال مختلف. | مترمربع | 2731000
200612 | تهیه و نصب کاشی های سرامیکی استخری روی سطوح افقی و قائم از سرامیک های گروهی یا غیرگروهی با سطح هر قطعه بیش از ٠٫١ تا ١ دسی مترمربع با اشکال مختلف. | مترمربع | 2333000
200613 | اضافه بها به‌ ردیف ٢٠٠۶١١ درصورتی‌که گوشه ها (داخلی یا خارجی) به‌صورت لبه گرد اجرا شوند. | مترمربع | 332500
200614 | اضافه بها به‌ ردیف های ٢٠٠۶١١ و ٢٠٠۶١٢ درصورتی‌که کاشی های سرامیکی استخری زیر سقف اجرا گردند. | مترمربع | 707500
200615 | اضافه بها به‌ ردیف ٢٠٠۶١١ درصورتی‌که در کاشی های سرامیکی گروهی قطعات تشکیل دهنده هر ورق سرامیک با رنگ های مختلف با هم ترکیب شده باشند. | مترمربع | 642500
200616 | اضافه بها به‌ ردیف ٢٠٠۶١١ درصورتی‌که کاشی های سرامیکی از رنگ های سرمه ای، قرمز یا نقره ای براق باشند. | مترمربع | 795500
200711 | تهیه و نصب کاشی های سرامیکی با جذب اب پایین روی سطوح قائم به‌صورت خشک با روش نصب پنهان. | مترمربع | 3434000
200712 | تهیه و نصب کاشی های سرامیکی با جذب آب پایین روی سطوح قائم به‌صورت خشک با روش نصب نمایان. | مترمربع | 2698000
200801 | اضافه بها اندود لعاب ضدباکتری به‌ ردیف های کاشی های سرامیکی. | مترمربع | 2837000
200802 | پخ زدن لبه کاشی های سرامیکی در سطوح افقی یا قائم برحسب هر متر طول لبه کاشی های سرامیکی. | مترطول | 88500
200803 | کسربها به‌ ردیف های کاشی کاری روی سطوح افقی و قائم درصورتی‌که کاشی های سرامیکی اصلاح شده ابعادی نباشند. | مترمربع | -67800

## فصل ۲۱ فرش موزاییک و کفپوش بتنی
| گروه ساختمانی سیمرغ | www.simcon.ir
فهرست بهای واحد پایه رشته ابنیه (۱۴۰۰) - فصل بیست و یکم: فرش موزاییک و کفپوش بتنی
شماره | شرح | واحد | بهای واحد (ریال)
210105 | تهیه مصالح، حمل و اجرای کف‌پوش‌های بتنی پیش‌ساخته پرسی، به ضخامت ۴ سانتی‌متر و به سطح تا ١۶ دسی مترمربع، برای هر کف‌پوش، با ملات ماسه سیمان 1:5 | مترمربع | 760000
210106 | تهیه مصالح، حمل و اجرای کف‌پوش‌های بتنی پیش‌ساخته پرسی، به ضخامت ۴ سانتی‌متر و به سطح بیش از ١۶ دسی مترمربع، برای هر کف‌پوش، با ملات ماسه سیمان 1:6 | مترمربع | 760000
210107 | تهیه مصالح، حمل و اجرای کف‌پوش‌های بتنی پیش‌ساخته ویبره ای، به ضخامت ۴ سانتی‌متر و به سطح تا ١۶ دسی مترمربع، برای هر کف‌پوش، با ملات ماسه سیمان 1:5 | مترمربع | 728500
210108 | تهیه مصالح، حمل و اجرای کف‌پوش‌های بتنی پیش‌ساخته ویبره ای، به ضخامت ۴ سانتی‌متر و به سطح بیش از ١۶ دسی مترمربع، برای هر کف‌پوش، با ملات ماسه سیمان 1:5 | مترمربع | 728500
210205 | تهیه مصالح، حمل و اجرای کف‌پوش‌های بتنی پیش‌ساخته پرسی، به ضخامت ۴ سانتی‌متر و به سطح تا ١۶ دسی مترمربع برای هر کف‌پوش با ٢٫۵ سانتی‌متر ماسه نرم زیر آن و دوغاب ریزی. | مترمربع | 708500
210206 | تهیه مصالح، حمل و اجرای کف‌پوش‌های بتنی پیش‌ساخته ویبره ای، به ضخامت ۴ سانتی‌متر و به سطح تا ١۶ دسی مترمربع برای هر کف‌پوش با ٢٫۵ سانتی‌متر ماسه نرم زیر آن و دوغاب‌ریزی. | مترمربع | 677000
210305 | اضافه بهای افزایش ضخامت کف‌پوش بتن ی پیش‌ساخته پرسی به ازای هر سانتی‌متر افزایش ضخامت نسبت به ۴ سانتی‌متر تا ٨ سانتی‌متر. | مترمربع | 49900
210306 | اضافه بهای افزایش ضخامت کف‌پوش بتن ی پیش‌ساخته ویبره ای به ازای هر سانتی‌متر افزایش ضخامت نسبت به ۴ سانتی‌متر تا ٨ سانتی‌متر. | مترمربع | 46700
210307 | اضافه بهای آج داربودن کف‌پوش بتنی پیش‌ساخته پرسی و ویبره ای. | مترمربع | 10000
210308 | اضافه بهای رنگی بودن کف‌پوش بتنی پیش‌ساخته پرسی و ویبره ای. | مترمربع | 31500
210403 | فرش کف با موزاییک پرسی یا ویبره ای با سطح صاف. | مترمربع | 656500
210404 | فرش کف با موزاییک پرسی یا ویبره ای آج دار (حیاطی). | مترمربع | 667000
210511 | فرش کف با موزاییک ماشینی پرسی دو لایه با سطح صاف با ملات ماسه سیمان 1:5 | مترمربع | 772000
210512 | فرش کف با موزاییک ماشینی پرسی دو لایه آج دار (حیاطی) با ملات ماسه سیمان 1:5 | مترمربع | 766500
210513 | فرش کف با موزاییک ماشینی پرسی تک لایه با سطح صاف با ملات ماسه سیمان 1:5 | مترمربع | 945000
210514 | فرش کف با موزاییک ماشینی پرسی تک لایه آج دار (حیاطی) با ملات ماسه سیمان 1:5 | مترمربع | 945000
210601 | تهیه مصالح و اجرای موزاییک شسته ویبره ای کارخانه ای (واش بتن) با ملات ماسه سیمان 1:5 | مترمربع | 938500
210602 | تهیه مصالح و اجرای موزاییک شسته پرسی کارخانه ای (واش بتن) با ملات ماسه سیمان | مترمربع | 959500
210701 | اضافه بها به‌ ردیف های ٢١٠۴٠٣ تا ٢١٠۶٠٢ ، درصورتی‌که خرده سنگ‌های به قطر ٢٠ میلی‌متر و بیشتر در آن‌ها به کار رود. | مترمربع | 26860
210702 | اضافه بها به‌ ردیف های ٢١٠۴٠٣ تا ٢١٠۴٠۴ ، درصورتی‌که لاشه سنگ‌های درشت مرمر یا مرمریت در آن به کار رود. | مترمربع | 17850
210703 | اضافه بها به‌ ردیف های ٢١٠۴٠٣ تا ٢١٠۶٠٢ ، درصورتی‌که بدنه یا قشر رویه ی موزاییک تک لایه یا موزاییک دو لایه، رنگی باشد. | مترمربع | 52500
210801 | تهیه مصالح و اجرای تا دو دست سابروی سطوح موزاییک شده. | مترمربع | 62900
210802 | اضافه بها به‌ ردیف ٢١٠٨٠١ ، به ازای هر دست ساب که به مراحل ساب زنی اضافه شود. | مترمربع | 16800

## فصل ۲۲ کارهای سنگی با سنگ پلاک
| گروه ساختمانی سیمرغ | www.simcon.ir
فهرست بهای واحد پایه رشته ابنیه (۱۴۰۰) - فصل بیست و دوم: کارهای سنگی با سنگ پلاک
شماره | شرح | واحد | بهای واحد (ریال)
220110 | تهیه و نصب سنگ پلاک تراورتن لیمویی، قرمز، دودی یا گردویی آذرشهر (آذربایجان شرقی) در سطوح افقی. | مترمربع | 2348000
220113 | تهیه و نصب سنگ پلاک تراورتن دودی تکاب (آذربایجان غربی) در سطوح افقی. | مترمربع | 3482000
220114 | تهیه و نصب سنگ پلاک تراورتن کرم یا شکلاتی تکاب (آذربایجان غربی) در سطوح افقی. | مترمربع | 2678000
220115 | تهیه و نصب سنگ پلاک تراورتن کرم یا شکلاتی خوی (آذربایجان غربی) در سطوح افقی. | مترمربع | 2274000
220116 | تهیه و نصب سنگ پلاک تراورتن کرم سلماس (آذربایجان غربی) در سطوح افقی. | مترمربع | 3156000
220117 | تهیه و نصب سنگ پلاک تراورتن کرم، لیمویی یا قرمز ماکو (آذربایجان غربی) در سطوح افقی. | مترمربع | 2332000
220118 | تهیه و نصب سنگ پلاک تراورتن کرم مهاباد (آذربایجان غربی) در سطوح افقی. | مترمربع | 2379000
220121 | تهیه و نصب سنگ پلاک تراورتن کرم یا بژ خلخال (اردبیل) در سطوح افقی. | مترمربع | 2615000
220124 | تهیه و نصب سنگ پلاک تراورتن سفید ابیانه (اصفهان) درسطوح افقی. | مترمربع
220125 | تهیه و نصب سنگ پلاک تراورتن کرم ابیانه (اصفهان) درسطوح افقی. | مترمربع
220126 | تهیه و نصب سنگ پلاک تراورتن قرمز اصفهان (اصفهان) در سطوح افقی. | مترمربع
220127 | تهیه و نصب سنگ پلاک تراورتن کرم، شکلاتی تجره یا میمه (اصفهان) در سطوح افقی. | مترمربع | 2001000
220128 | تهیه و نصب سنگ پلاک تراورتن کرم رامشه (اصفهان) درسطوح افقی. | مترمربع | 3416000
220129 | تهیه و نصب سنگ پلاک تراورتن کرم طرق (اصفهان) درسطوح افقی. | مترمربع
220130 | تهیه و نصب سنگ پلاک تراورتن کرم، شکلاتی یا دودی کاشان (اصفهان) در سطوح افقی. | مترمربع
220131 | تهیه و نصب سنگ پلاک تراورتن کرم کمشچه (اصفهان) در سطوح افقی. | مترمربع | 2001000
220134 | تهیه و نصب سنگ پلاک تراورتن کرم طبس (خراسان جنوبی) در سطوح افقی. | مترمربع | 3114000
220136 | تهیه و نصب سنگ پلاک تراورتن کرم یا شکلاتی زنجان (زنجان) در سطوح افقی. | مترمربع | 2064000
220139 | تهیه و نصب سنگ پلاک تراورتن کرم آبیار (مرکزی) درسطوح افقی. | مترمربع | 2484000
220140 | تهیه و نصب سنگ پلاک تراورتن سفید آتشکوه (مرکزی) در سطوح افقی. | مترمربع
220141 | تهیه و نصب سنگ پلاک تراورتن کرم آتشکوه یا عباس آباد (مرکزی) در سطوح افقی. | مترمربع
220142 | تهیه و نصب سنگ پلاک تراورتن کرم یا شکلاتی ترشاب (مرکزی) در سطوح افقی. | مترمربع | 2064000
220143 | تهیه و نصب سنگ پلاک تراورتن کرم یا قهوه ای تفرش (مرکزی) در سطوح افقی. | مترمربع | 2064000
220144 | تهیه و نصب سنگ پلاک تراورتن کرم یا شکلاتی حاجی آباد (مرکزی) در سطوح افقی. | مترمربع | 3219000
220145 | تهیه و نصب سنگ پلاک تراورتن سفید دره بخاری (مرکزی) در سطوح افقی. | مترمربع | 4479000
220146 | تهیه و نصب سنگ پلاک تراورتن کرم یا شکلاتی دره بخاری (مرکزی) در سطوح افقی. | مترمربع | 3639000
220147 | تهیه و نصب سنگ پلاک تراورتن سفید عباس آباد (مرکزی) در سطوح افقی. | مترمربع
220148 | تهیه و نصب سنگ پلاک تراورتن قرمز یا کرم گل چشمه یا کرم آبگرم (مرکزی) در سطوح افقی. | مترمربع | 3114000
220151 | تهیه و نصب سنگ پلاک تراورتن شکلاتی همدان (همدان) در سطوح افقی. | مترمربع | 2434000
220154 | تهیه و نصب سنگ پلاک تراورتن شکلاتی ابرکوه (یزد) درسطوح افقی. | مترمربع | 1959000
220155 | تهیه و نصب سنگ پلاک تراورتن کرم ابرکوه (یزد) درسطوح افقی. | مترمربع | 2274000
220156 | تهیه و نصب سنگ پلاک تراورتن بژ یزد (یزد) در سطوح افقی. | مترمربع | 2274000
220157 | تهیه و نصب سنگ پلاک تراورتن کرم یا شکلاتی یزد (یزد) در سطوح افقی. | مترمربع | 2274000
220160 | تهیه و نصب سنگ پلاک لاشه تراورتن برای کف. | مترمربع | 624000
220205 | تهیه و نصب سنگ پلاک آهک سمیرم (اصفهان) در سطوح افقی. | مترمربع | 2222000
220208 | تهیه و نصب سنگ پلاک آهک کوه سفید قم (قم) در سطوح افقی. | مترمربع | 2169000
220211 | تهیه و نصب سنگ پلاک آهک اسلام آباد (کرمانشاه) درسطوح افقی. | مترمربع | 1907000
220212 | تهیه و نصب سنگ پلاک آهک بوژان (کرمانشاه) در سطوح افقی. | مترمربع | 1907000
220215 | تهیه و نصب سنگ پلاک آهک گوهره خرم آباد (لرستان) درسطوح افقی. | مترمربع | 1644000
220320 | تهیه و نصب سنگ پلاک مرمریت سفید خوی (آذربایجان غربی) در سطوح افقی. | مترمربع | 2589000
220321 | تهیه و نصب سنگ پلاک مرمریت قرمز حنایی خوی (آذربایجان غربی) در سطوح افقی. | مترمربع | 2379000
220322 | تهیه و نصب سنگ پلاک مرمریت کرم یا کرم طلایی خوی (آذربایجان غربی) در سطوح افقی. | مترمربع | 2799000
220325 | تهیه و نصب سنگ پلاک مرمریت کرم نمین (اردبیل) در سطوح افقی. | مترمربع | 3114000
220328 | تهیه و نصب سنگ پلاک مرمریت صورتی انارک (اصفهان) در سطوح افقی. | مترمربع | 1959000
220329 | تهیه و نصب سنگ پلاک مرمریت قهوه ای جندق (اصفهان) در سطوح افقی. | مترمربع | 2379000
220330 | تهیه و نصب سنگ پلاک مرمریت جوشقان (اصفهان) درسطوح افقی. | مترمربع | 2085000
220331 | تهیه و نصب سنگ پلاک مرمریت صلصالی یا کرم خور و بیابانک (اصفهان) در سطوح افقی. | مترمربع | 2117000
220332 | تهیه و نصب سنگ پلاک مرمریت کرم کاشان (اصفهان) درسطوح افقی. | مترمربع | 2379000
220333 | تهیه و نصب سنگ پلاک مرمریت مشکی یا مشکی طلایی(گلدن بلک) کاشان (اصفهان) در سطوح افقی. | مترمربع | 2799000
220334 | تهیه و نصب سنگ پلاک مرمریت لاشتر (اصفهان) در سطوح افقی. | مترمربع | 2022000
220335 | تهیه و نصب سنگ پلاک مرمریت مشکی نجف آباد (اصفهان) در سطوح افقی. | مترمربع | 2064000
220336 | تهیه و نصب سنگ پلاک مرمریت صورتی نوسنگان (اصفهان) در سطوح افقی. | مترمربع | 1959000
220338 | تهیه و نصب سنگ پلاک مرمریت خوسف (خراسان جنوبی) در سطوح افقی. | مترمربع | 1802000
220339 | تهیه و نصب سنگ پلاک مرمریت صورتی بجستان (خراسان رضوی) در سطوح افقی. | مترمربع | 2012000
220340 | تهیه و نصب سنگ پلاک مرمریت کرم بجستان (خراسان رضوی) در سطوح افقی. | مترمربع | 1959000
220341 | تهیه و نصب سنگ پلاک مرمریت کاشمر (خراسان رضوی) در سطوح افقی. | مترمربع | 3156000
220344 | تهیه و نصب سنگ پلاک مرمریت کرم یا صورتی آباده (فارس) در سطوح افقی. | مترمربع | 1802000
220345 | تهیه و نصب سنگ پلاک مرمریت پرطاووسی ارسنجان (فارس) در سطوح افقی. | مترمربع | 1907000
220346 | تهیه و نصب سنگ پلاک مرمریت کرم یا قهوه ای چهرک یا قرمز بوانات (فارس) در سطوح افقی. | مترمربع | 2117000
220347 | تهیه و نصب سنگ پلاک مرمریت کرم دهبید (فارس) درسطوح افقی. | مترمربع | 3324000
220348 | تهیه و نصب سنگ پلاک مرمریت گندمک شیراز (فارس) در سطوح افقی. | مترمربع | 2138000
220349 | تهیه و نصب سنگ پلاک مرمریت کرم یا صورتی کرمان (کرمان) در سطوح افقی. | مترمربع | 1854000
220350 | تهیه و نصب سنگ پلاک مرمریت سفید یا کرم مرودشت(فارس) در سطوح افقی. | مترمربع | 1907000
220351 | تهیه و نصب سنگ پلاک مرمریت کرم نیریز (فارس) در سطوح افقی. | مترمربع | 1959000
220352 | تهیه و نصب سنگ پلاک مرمریت خاکستری (سیلک امپرادو) نیریز (فارس) در سطوح افقی. | مترمربع | 3219000
220353 | تهیه و نصب سنگ پلاک مرمریت کرم جیرفت (کرمان) درسطوح افقی. | مترمربع | 1854000
220354 | تهیه و نصب سنگ پلاک مرمریت هرسین (کرمانشاه) درسطوح افقی. | مترمربع | 2589000
220355 | تهیه و نصب سنگ پلاک مرمریت پرطاووسی یزد (یزد) درسطوح افقی. | مترمربع | 2064000
220360 | تهیه و نصب سنگ پلاک لاشه مرمریت برای کف. | مترمربع | 638500
220410 | تهیه و نصب سنگ پلاک چینی ابری لایبید (اصفهان) درسطوح افقی. | مترمربع | 1741000
220413 | تهیه و نصب سنگ پلاک چینی نیریز (فارس) در سطوح افقی. | مترمربع | 2694000
220416 | تهیه و نصب سنگ پلاک چینی سفید قروه (کردستان) درسطوح افقی. | مترمربع | 3366000
220417 | تهیه و نصب سنگ پلاک چینی کریستال قروه (کردستان) در سطوح افقی. | مترمربع | 2589000
220420 | تهیه و نصب سنگ پلاک چینی سفید سیرجان (کرمان) درسطوح افقی. | مترمربع | 3849000
220423 | تهیه و نصب سنگ پلاک چینی ازنا (لرستان) در سطوح افقی. | مترمربع | 3702000
220424 | تهیه و نصب سنگ پلاک چینی الیگودرز (لرستان) درسطوح افقی. | مترمربع | 2316000
220430 | تهیه و نصب سنگ پلاک لاشه چینی برای کف. | مترمربع | 619500
220510 | تهیه و نصب سنگ پلاک گرانیت سبز پیرانشهر (آذربایجان غربی) در سطوح افقی. | مترمربع | 2428000
220511 | تهیه و نصب سنگ پلاک گرانیت گل پنبه ای تکاب (آذربایجان غربی) در سطوح افقی. | مترمربع | 2281000
220514 | تهیه و نصب سنگ پلاک گرانیت سبز اردستان (اصفهان) در سطوح افقی. | مترمربع | 2596000
220515 | تهیه و نصب سنگ پلاک گرانیت قرمز اصفهان (اصفهان) در سطوح افقی. | مترمربع | 2701000
220516 | تهیه و نصب سنگ پلاک گرانیت سفید نطنز (اصفهان) درسطوح افقی. | مترمربع | 2060000
220517 | تهیه و نصب سنگ پلاک گرانیت مشکی نطنز (اصفهان) درسطوح افقی. | مترمربع | 3961000
220520 | تهیه و نصب سنگ پلاک گرانیت سبز بیرجند (خراسان جنوبی) در سطوح افقی. | مترمربع | 3247000
220521 | تهیه و نصب سنگ پلاک گرانیت پرتقالی نهبندان (خراسان جنوبی) در سطوح افقی. | مترمربع | 2281000
220522 | تهیه و نصب سنگ پلاک گرانیت کرم یا سفید نهبندان (خراسان جنوبی) در سطوح افقی. | مترمربع | 2123000
220525 | تهیه و نصب سنگ پلاک گرانیت هلویی تایباد (خراسان رضوی) در سطوح افقی. | مترمربع | 2386000
220526 | تهیه و نصب سنگ پلاک گرانیت مروارید مشهد (خراسان رضوی) در سطوح افقی. | مترمربع | 1388000
220529 | تهیه و نصب سنگ پلاک گرانیت شکلاتی، طلایی یا طوسی خرم دره (زنجان) در سطوح افقی. | مترمربع | 2123000
220530 | تهیه و نصب سنگ پلاک گرانیت کرم، صورتی یا هلویی زنجان (زنجان) در سطوح افقی. | مترمربع | 2491000
220533 | تهیه و نصب سنگ پلاک گرانیت سفید زاهدان (سیستان و بلوچستان) در سطوح افقی. | مترمربع | 2491000
220536 | تهیه و نصب سنگ پلاک گرانیت مشکی الموت (قزوین) در سطوح افقی. | مترمربع | 2491000
220539 | تهیه و نصب سنگ پلاک گرانیت سفید بروجرد (لرستان) در سطوح افقی. | مترمربع | 1913000
220542 | تهیه و نصب سنگ پلاک گرانیت مشکی تویسرکان (همدان) در سطوح افقی. | مترمربع | 6376000
220543 | تهیه و نصب سنگ پلاک گرانیت مشکی چایان (همدان) درسطوح افقی. | مترمربع | 4276000
220546 | تهیه و نصب سنگ پلاک گرانیت قرمز یزد (یزد) در سطوحافقی. | مترمربع | 4486000
220550 | تهیه و نصب سنگ پلاک لاشه گرانیت برای کف. | مترمربع | 776500
220601 | اضافه بها نسبت به‌ ردیف های تهیه و نصب سنگ پلاک درسطوح افقی، درصورتی‌ که سنگ‌های پلاک در سطوح قائم نصب شوند. | مترمربع | 148000
220602 | اضافه بها نسبت به‌ ردیف های تهیه و نصب سنگ پلاک برای تهیه و اجرای کامل اسکوپ در سنگ‌های پلاک بجز سنگ‌های گرانیت برای سطوح قائم. | مترمربع | 149500
220603 | اضافه بها به‌ ردیف های تهیه و نصب سنگ پلاک، برای تهیه و اجرای کامل اسکوپ در سنگ‌های گرانیت برای سطوح قائم. | مترمربع | 246500
220604 | اضافه بها به‌ ردیف های سنگ کاری قائم، درصورتی‌که سطح کار دارای انحنا باشد. | مترمربع | 302000
220605 | اضافه بها به سنگ کاری سطوح افقی، درصورتی‌که سنگ پلاک، داخل قاب در یا پنجره نصب شود. | مترمربع | 389000
220607 | اضافه بها برای تیشه ای کردن یا کلنگی کردن سنگ‌های پلاک. | مترمربع | 185000
220610 | اضافه بها برای شعله ای کردن سطوح سنگ‌های پلاک گرانیت. | مترمربع | 290000
220611 | گرد کردن لبه سنگ‌های پلاک بجز گرانیت برحسب هرمترطول لبه سنگ به ازای هر بار. | مترطول | 71500
220612 | پخ زدن یا تعبیه چفت در لبه سنگ‌های پلاک بجز گرانیت برحسب هر متر طول لبه سنگ به ازای هر بار. | مترطول | 43200
220613 | تعبیه شیار یا آبچکان در سنگ‌های پلاک بجز گرانیت به ازای هر بار. | مترطول | 27100
220614 | گرد کردن لبه سنگ‌های پلاک گرانیت برحسب هر متر طول لبه سنگ به ازای هر بار. | مترطول | 129500
220615 | پخ زدن یا تعبیه چفت در لبه سنگ‌های پلاک از نوع گرانیت برحسب هر متر طول لبه سنگ به ازای هر بار. | مترطول | 65000
220616 | تعبیه شیار یا آبچکان در سنگ‌های پلاک گرانیت به ازای هربار. | مترطول | 32800
220617 | اضافه بها به‌ ردیف های تهیه و نصب سنگ پلاک، برای تهیه و نصب پیچ بازشونده روی سطوح سنگ کاری شده به همراه سوراخ کاری های لازم. | مترمربع | 129000
220620 | اضافه بها به‌ ردیف های نصب سنگ پلاک، چنانچه بجای ملات از چسب استفاده شود. | مترمربع
220710 | اضافه بها نسبت به‌ ردیف های تهیه و نصب سنگ پلاک، درصورتی‌که سنگ پلاک، به عنوان قرنیز یا ازاره مورد استفاده قرار گیرد. | مترطول | 35700
220711 | اضافه بها نسبت به‌ ردیف های تهیه و نصب سنگ پلاک، درصورتی‌که سنگ پلاک، به عنوان سنگ پله مورد استفاده قرار گیرد. | مترمربع | 223000
220712 | اضافه بها نسبت به‌ ردیف های تهیه و نصب سنگ پلاک، درصورتی‌که سنگ پلاک، به عنوان سنگ درپوش روی دست اندازها و مانند آن مورد استفاده قرار گیرد. | مترطول | 51600
220713 | اضافه بها نسبت به‌ ردیف های تهیه و نصب سنگ پلاک، درصورتی‌که سنگ پلاک، به عنوان سنگ فتیله مورد استفاده قرار گیرد. | مترطول | 48300
220801 | تهیه، حمل و نصب جدول‌های سنگی با سنگ تراورتن سفید یا کرم رامشه، طرق، تجره، میمه (اصفهان)، یزد (یزد)، گل چشمه یا آبگرم (مرکزی)، سلماس (آذربایجان غربی) به ضخامت ۶ سانتی‌متر به همراه بند کشی. | مترمربع | 3496000
220802 | اضافه بهای افزایش ضخامت به‌ ردیف ٢٢٠٨٠١، به ازای هرسانتی‌متر اضافه ضخامت تا ١٠ سانتی‌متر. | مترمربع | 231500
220803 | تهیه، حمل و نصب جدول‌های سنگی با سنگ چینی ابری لایبید (اصفهان)، به ضخامت ۶ سانتی‌متر به همراه بندکشی. | مترمربع
220804 | اضافه بهای افزایش ضخامت به‌ ردیف ٢٢٠٨٠٣، به ازای هر سانتی‌متر اضافه ضخامت تا ١٠ سانتی‌متر. | مترمربع
220805 | تهیه، حمل و نصب جدول‌های سنگی با سنگ مرمریت لاشتر (اصفهان)، به ضخامت ۶ سانتی‌متر به همراه بندکشی. | مترمربع | 3134000
220806 | اضافه بهای افزایش ضخامت به‌ ردیف ٢٢٠٨٠۵، به ازای هرسانتی‌متر اضافه ضخامت تا ١٠ سانتی‌متر. | مترمربع | 373500
220807 | تهیه، حمل و نصب جدول‌های سنگی با سنگ گرانیت مروارید مشهد (خراسان رضوی)، به ضخامت ۶ سانتی‌متر به همراه بند کشی. | مترمربع | 2926000
220808 | اضافه بهای افزایش ضخامت به‌ ردیف ٢٢٠٨٠٧ ، به ازای هر سانتی‌متر اضافه ضخامت تا ١٠ سانتی‌متر. | مترمربع | 169500
220809 | پخ زدن لبه هر نوع جدول سنگی. | مترطول | 94600
220910 | تهیه، حمل و نصب سنگ مکعبی (کیوبیک) به ابعاد ۵×١٠×١٠ سانتی‌متر در سطوح افقی با سنگ تراورتن سفید یا کرم رامشه، طرق، تجره، میمه (اصفهان)، یزد (یزد)، گل چشمه یا آبگرم (مرکزی)، سلماس (آذربایجان غربی). | مترمربع | 1328000
220911 | تهیه، حمل و نصب سنگ مکعبی (کیوبیک) به ابعاد ۵×١٠×١٠ سانتی‌متر در سطوح افقی با سنگ تراورتن لیمویی یا قرمز ماکو (آذربایجان غربی)، آذرشهر (آذربایجان شرقی). | مترمربع | 1568000
220912 | تهیه، حمل و نصب سنگ مکعبی (کیوبیک) به ابعاد ۵×١٠×١٠ سانتی‌متر در سطوح افقی با سنگ مرمریت لاشتر (اصفهان). | مترمربع | 1508000
220913 | تهیه، حمل و نصب سنگ مکعبی (کیوبیک) به ابعاد ۵×١٠×١٠ سانتی‌متر در سطوح افقی با سنگ گرانیت شکلاتی خرمدره (زنجان). | مترمربع
220914 | تهیه، حمل و نصب سنگ مکعبی (کیوبیک) به ابعاد ۵×١٠×١٠ سانتی‌متر در سطوح افقی با سنگ گرانیت کرم نهبندان (خراسان جنوبی). | مترمربع | 2512000
220915 | تهیه، حمل و نصب سنگ مکعبی (کیوبیک) به ابعاد ۵×١٠×١٠ سانتی‌متر در سطوح افقی با سنگ گرانیت قرمز یزد (یزد). | مترمربع | 2512000
220916 | تهیه، حمل و نصب سنگ مکعبی (کیوبیک) به ابعاد ۵×١٠×١٠ سانتی‌متر در سطوح افقی با سنگ گرانیت سفید نطنز (اصفهان). | مترمربع | 1462000
220917 | تهیه، حمل و نصب سنگ مکعبی (کیوبیک) به ابعاد ۵×١٠×١٠ سانتی‌متر در سطوح افقی با سنگ گرانیت مشکی نطنز (اصفهان). | مترمربع
220918 | تهیه، حمل و نصب سنگ مکعبی (کیوبیک) به ابعاد ۵×١٠×١٠ سانتی‌متر در سطوح افقی با سنگ گرانیت قرمز اصفهان (اصفهان). | مترمربع
220925 | کسربها به ردیف های ٢٢٠٩١٠ تا ٢٢٠٩١٨ در صورتی که در نصب آنها بجای ملات ماسه سیمان از ماسه نرم استفاده شود. | مترمربع | -80000
221001 | تهیه و نصب سنگ پلاک بادبر به ابعاد ١۵×٣٠ سانتی‌متر از تراورتن قرمز ماکو (آذربایجان غربی)، آذرشهر (آذربایجان شرقی)، و یا تراورتن سفید رامشه، طرق، تجره، میمه (اصفهان)، یزد (یزد)، گلچشمه یا آبگرم (مرکزی)، سلماس (آذربایجان غربی). | مترمربع | 1954000
221002 | تهیه و نصب سنگ پلاک بادبر به ابعاد ١۵×٣٠ سانتی‌متر از سنگ مرمریت جوشقان (اصفهان). | مترمربع | 1744000
221003 | تهیه و نصب سنگ پلاک بادبر به ابعاد ١۵×٣٠ سانتی‌متر از سنگ مرمریت مشکی نجف آباد (اصفهان). | مترمربع | 1534000
221004 | تهیه و نصب سنگ پلاک بادبر به ابعاد ١۵×٣٠ سانتی‌متر از سنگ مرمریت قرمز بوانات (فارس). | مترمربع | 1629000
221101 | اضافه بها به ردیف های سنگ کاری با سنگ پلاک در صورت نصب خشک روی سطوح قائم با روش نصب پنهان. | مترمربع | 3002000
221102 | اضافه بها به ردیف های سنگ کاری با سنگ پلاک در صورت نصب خشک روی سطوح قائم با روش نصب نمایان. | مترمربع | 2395000
221201 | تهیه مصالح و اجرای تا ٧ دست ساب روی سطوح سنگ کاری شده با سنگهای پلاک بجز گرانیت. | مترمربع | 179000
221202 | تهیه مصالح و اجرای تا ١٠ دست ساب روی سطوح سنگ کاری شده با سنگهای پلاک گرانیت. | مترمربع | 265500
221203 | اضافه بها به ردیف های ٢٢١٢٠١ و ٢٢١٢٠٢، به ازای هر دست ساب که به مراحل سابزنی اضافه شود، تا ٢٠ دست. | مترمربع | 16500

## فصل ۲۳ کارهای پلاستیکی و پلیمری
| گروه ساختمانی سیمرغ | www.simcon.ir
فهرست بهای واحد پایه رشته ابنیه (۱۴۰۰) - فصل بیست و سوم: کارهای پلاستیکی و پلیمری
شماره | شرح | واحد | بهای واحد (ریال)
230110 | تهیه و نصب کف‌پوش P.V.C، به‌صورت رول و با ضخامت ١٫۵ تا ٢ میلی‌متر. | مترمربع | 953500
230111 | اضافه بها به‌ ردیف ٢٣٠١١٠ به ازای افزایش هر میلی‌متر ضخامت کف‌پوش P.V.C مازاد بر ٢ میلی‌متر تا ۶ میلی‌متر (کسر میلی‌متر به‌تناسب محاسبه می شود). | مترمربع | 472500
230112 | تهیه و نصب کف‌پوش P.V.C، به‌صورت تایل به ابعاد مختلف و با ضخامت ١٫۵ تا ٢ میلی‌متر. | مترمربع | 1559000
230113 | اضافه بها به‌ ردیف ٢٣٠١١٢ به ازای افزایش هر میلی‌متر ضخامت کف‌پوش P.V.C مازاد بر ٢ میلی‌متر تا ۶ میلی‌متر (کسر میلی‌متر به‌تناسب محاسبه می‌شود). | مترمربع | 179500
230114 | تهیه و نصب کف‌پوش P.V.C ضدباکتری، به‌صورت رول و با ضخامت ١٫۵ تا ٢ میلی‌متر. | مترمربع | 1653000
230115 | اضافه بها به‌ ردیف ٢٣٠١١۴ به ازای افزایش هر میلی‌متر ضخامت کف‌پوش P.V.C ضد باکتری مازاد بر ٢ میلی‌متر تا ۶ میلی‌متر (کسر میلی‌متر به‌تناسب محاسبه می شود). | مترمربع | 430000
230116 | تهیه و نصب کف‌پوش P.V.C ضد جریان الکتریسیته ساکن، به‌صورت رول و با ضخامت ١٫۵ تا ٢ میلی‌متر. | مترمربع | 1844000
230117 | تهیه و نصب کف‌پوش P.V.C ضد جریان الکتریسیته ساکن، به‌صورت تایل به ابعاد مختلف و با ضخامت ۵٫١ تا ٢ میلی‌متر. | مترمربع | 2131000
230118 | تهیه و نصب کف‌پوش P.V.C از نوع رسانای جریان الکتریسیته، به‌صورت رول و با ضخامت ۵٫١ تا ٢ میلی‌متر به انضمام شبکه بندی با استفاده از نوارهای مسی. | مترمربع | 8157000
230119 | تهیه و نصب کف‌پوش P.V.C از نوع رسانای جریان الکتریسیته، به‌صورت تایل به ابعاد مختلف و با ضخامت 1.5 تا ٢ میلی‌متر به انضمام شبکه بندی با استفاده از نوارهای مسی. | مترمربع | 7814000
230120 | تهیه و نصب کف‌پوش P.V.C، به‌صورت رول با طرح پولکی و با ضخامت ١٫۵ تا ٢ میلی‌متر. | مترمربع | 1235000
230121 | اضافه بها به‌ ردیف ٢٣٠١٢٠ به ازای افزایش هر میلی‌متر ضخامت کف‌پوش P.V.C مازاد بر ٢ میلی‌متر تا ۶ میلی‌متر (کسر میلی‌متر به‌تناسب محاسبه می‌شود). | مترمربع | 183000
230122 | تهیه و نصب کف‌پوش P.V.C، به‌صورت تایل به ابعاد مختلف با طرح پولکی و با ضخامت ١٫۵ تا ٢ میلی‌متر. | مترمربع | 1507000
230123 | اضافه بها به‌ ردیف ٢٣٠١٢٢ به ازای افزایش هر میلی‌متر ضخامت کف‌پوش P.V.C مازاد بر ٢ میلی‌متر تا ۶ میلی‌متر (کسر میلی‌متر به‌تناسب محاسبه می‌شود). | مترمربع | 16600
230130 | تهیه و نصب کف‌پوش ورزشی از نوع P.V.C زیر‌فوم‌دار به ضخامت ۴ تا ۵ میلی‌متر به‌صورت رول. | مترمربع | 1968000
230131 | تهیه و نصب کف‌پوش ورزشی از نوع P.V.C زیرفوم‌دار به ضخامت بیش از ۵ تا ۶ میلی‌متر به‌صورت رول. | مترمربع | 2197000
230132 | هیه و نصب کف‌پوش ورزشی از نوع P.V.C زیرفومدار به ضخامت بیش از ۶ تا ٧ میلی‌متر به‌صورت رول. | مترمربع | 2805000
230230 | تهیه و نصب کف‌پوش لاستیکی آج دار، به‌صورت رول و با ضخامت اسمی ١٫۵ میلی‌متر. | مترمربع | 858500
230231 | تهیه و نصب کف‌پوش لاستیکی آج دار، به‌صورت رول و با ضخامت اسمی ٢٫۵ میلی‌متر. | مترمربع | 941000
230232 | تهیه و نصب کف‌پوش لاستیکی آج دار، به‌صورت رول و با ضخامت اسمی ٣ میلی‌متر. | مترمربع | 1097000
230233 | تهیه و نصب کف‌پوش لاستیکی آج دار، به‌صورت رول وضخامت اسمی ۴ میلی‌متر. | مترمربع | 1400000
230240 | تهیه و نصب کف‌پوش لاستیکی گرانولی به‌صورت تایل به ابعاد مختلف و ضخامت تا ٢٠ میلی‌متر. | مترمربع | 1067000
230241 | اضافه بها به‌ ردیف ٢٣٠٢۴٠ به ازای افزایش هر ١٠ میلی‌متر ضخامت کف‌پوش مازاد بر ٢٠ میلی‌متر تا ۵٠ میلی‌متر (کسر١٠ میلی‌متر به‌تناسب محاسبه می‌شود). | مترمربع | 213000
230242 | تهیه و نصب کف‌پوش لاستیکی گرانولی پایه دار به‌صورت تایل به ابعاد مختلف و ضخامت تا ۴٠ میلی‌متر. | مترمربع | 1269000
230243 | اضافه بها به‌ ردیف ٢٣٠٢۴٢ به ازای افزایش هر ١٠ میلی‌متر ضخامت کف‌پوش مازاد بر ۴٠ میلی‌متر تا ۶۵ میلی‌متر (کسر١٠ میلی‌متر به‌تناسب محاسبه می‌شود). | مترمربع | 240000
230250 | تهیه و نصب چمن مصنوعی زمین فوتبال از نوع تک رشته ای منوفیلامنت (Monofilament) | مترمربع | 3236000
230251 | تهیه و نصب چمن مصنوعی زمین فوتبال از نوع چندرشته ای فیبریلیت (Fibrillate) | مترمربع | 3637000
230330 | تهیه و اجرای کف‌پوش لاستیکی گرانولی درجا ریز به انضمام قشر آستر، با ضخامت ١٠ میلی‌متر به هر رنگ. | مترمربع | 2272000
230331 | اضافه بها به‌ ردیف ٢٣٠٣٣٠ به ازای افزایش هر ١٠ میلی‌متر ضخامت کف‌پوش مازاد بر ١٠ میلی‌متر تا ٣٠ میلی‌متر (کسر١٠ میلی‌متر به‌تناسب محاسبه می‌شود). | مترمربع | 1927000
230340 | تهیه مصالح و اجرای کف‌پوش لایه لایه دو و میدانی به ضخامت ١٢ تا ١۶ میلی‌متر شامل قشر آستر، لایه ضربه گیر، لایه نهایی رزین پلی یورتان و سخت کننده مربوط همراه با گرانول های لاستیکی EPDM | مترمربع | 7515000
230341 | تهیه مصالح و اجرای کف‌پوش کامل دو و میدانی به ضخامت ١٢ تا ١۶ میلی‌متر شامل قشر آستر، لایه گرانول لاستیکی SBR، لایه نهایی رزین پلی یورتان و سخت کننده مربوط همراه با گرانولهای لاستیکی EPDM | مترمربع | 10049000
230350 | تهیه مصالح و اجرای کف‌پوش اپوکسی با بنیان رزین اپوکسیو سخت کننده مربوط شامل قشر آستر، لایه میانی و لایه رویه به ضخامت تا ٢ میلی‌متر. | مترمربع | 2403000
230351 | اضافه بها به‌ ردیف٢٣٠٣۵٠ به ازای هر میلی‌متر افزایش ضخامت مازاد بر ٢ میلی‌متر تا ۵ میلی‌متر. | مترمربع | 1088000
230352 | اضافه بها به‌ ردیف ٢٣٠٣۵٠ درصورتی‌که کف‌پوش از نوع آنتی باکتریال باشد. | مترمربع | 89500
230353 | اضافه بها به‌ ردیف ٢٣٠٣۵٠ درصورتی‌که کف‌پوش از نوع هادی جریان الکتریسیته باشد. | مترمربع | 391500
230354 | اضافه بها به‌ ردیف ٢٣٠٣۵٠ درصورتی‌که لایه رویه از نوع کف‌پوش پلی یورتان با بنیان رزین پلی یورتان و سخت کننده مربوط اجرا گردد. | مترمربع | 89500
230355 | اضافه بها به‌ ردیف ٢٣٠٣۵٠ در صورت استفاده از دانه های سیلیس. | مترمربع | 12800
230360 | تهیه مصالح و اجرای کف‌پوش پلی یورتان با بنیان رزین پلی یورتان و سخت کننده مربوط شامل قشر آستر، لایه میانی و لایه رویه به ضخامت تا ٢ میلی‌متر. | مترمربع | 2828000
230361 | اضافه بها به‌ ردیف٢٣٠٣۶٠ به ازای هر میلی‌متر افزایش ضخامت مازاد بر ٢ سانتی‌متر تا ۵ میلی‌متر. | مترمربع | 1171000
230362 | اضافه بها به‌ ردیف ٢٣٠٣۶٠ درصورتی‌که کف‌پوش از نوع آنتی باکتریال باشد. | مترمربع | 323500
230402 | تهیه و نصب لبه پوشش پلاستیکی بدون روکش از نوع پروفیل P.V.C به هر شکل. | مترطول | 89900
230403 | تهیه و نصب نبشی پلاستیکی بدون روکش، از نوع پروفیل .P.V.C | مترطول | 100500
230410 | اضافه بها به‌ ردیف های ٢٣٠۴٠٢ و ٢٣٠۴٠٣ در صورت روکش دار بودن. | مترطول | 21000
230420 | تهیه و نصب قرنیز P.V.C فشرده روکش دار به ارتفاع ٧ تا ٩ سانتی‌متر و ضخامت ۴ تا ٨ میلی‌متر. | مترطول | 168000
230421 | تهیه و نصب قرنیز P.V.C فشرده روکش دار به ارتفاع بیش از ٩ تا ١٢ سانتی‌متر و ضخامت ۴ تا ٨ میلی‌متر. | مترطول | 189000
230430 | تهیه، ساخت و نصب لوله ناودانی از جنس P.V.C برای مصرف روکار به قطر تا ١٢۵ میلی‌متر. | کیلوگرم | 398000
230501 | تهیه ورق‌های موج‌دار P.V.C به ضخامت ٢ میلی‌متر. | مترمربع | 636500
230502 | تهیه ورق‌های تخت پلی استایرن به ضخامت اسمی ٣ میلی‌متر. | مترمربع | 46100
230503 | تهیه ورق‌های تخت شفاف و رنگی آکریلیک به ضخامت اسمی ٣ میلی‌متر. | مترمربع | 2786000
230504 | تهیه ورق‌های موج‌دار شفاف و رنگی پلی کربنات به ضخامت اسمی ٢ میلی‌متر. | مترمربع | 2243000
230505 | تهیه ورق‌های تخت شفاف و رنگی پلی کربنات به ضخامت اسمی ٢ میلی‌متر. | مترمربع | 2953000
230506 | تهیه ورق‌های موج‌دار U.P.V.C به ضخامت اسمی ٢ میلی‌متر. | مترمربع | 1096000
230510 | نصب ورق‌های موج‌دار پلیمری ردیف های ٢٣٠۵٠١ ، ٢٣٠۵٠۴ و ٢٣٠۵٠۶ با تمام وسایل نصب. | مترمربع | 204500
230511 | نصب ورق‌های تخت پلیمری ردیف های ٢٣٠۵٠٢ ، ٢٣٠۵٠٣ و ٢٣٠۵٠۵ با تمام وسایل نصب. | مترمربع | 315500
230520 | نصب ورق‌های تخت پلیمری ردیف های ٢٣٠۵٠٢ ، ٢٣٠۵٠٣ و ٢٣٠۵٠۵ با تمام وسایل نصب. | کیلوگرم | 1195000
230521 | نصب ورق‌های چند جداره شفاف و رنگی پلی کربنات ردیف ٢٣٠۵٢٠ باتمام وسایل نصب. | مترمربع | 358500
230530 | تهیه و نصب ورق‌های اکسترود شده پلی پروپیلن بدون مقاومت در برابر نور خورشید، به وزن ٣٠٠گرم بر مترمربع. | مترمربع | 173500
230531 | اضافه بها به‌ ردیف ٢٣٠۵٣٠ به ازای افزایش هر ١٠٠ گرم وزن ورق اکسترود شده پلی پروپیلن مازاد بر ٣٠٠ گرم در هر مترمربع (کسر١٠٠گرم به‌تناسب محاسبه می‌شود). | مترمربع | 44500
230540 | تهیه و نصب پایه فایبرگلاس برای نورگیرهای حبابی به مساحت تا ١٫۶ مترمربع. | مترطول | 1599000
230541 | تهیه و نصب پایه فایبرگلاس برای نورگیرهای حبابی به مساحت بیش از ١٫۶ مترمربع. | مترطول | 1946000
230542 | تهیه و نصب حباب نورگیر آکریلیک به هر رنگ با ضخامت اسمی ٣ میلی‌متر و به مساحت تا ٠٫۵ مترمربع. | عدد | 3736000
230543 | تهیه و نصب حباب نورگیر آکریلیک به هر رنگ با ضخامت اسمی ٣ میلی‌متر و به مساحت بیش از ٠٫۵ تا ١٫٣ مترمربع. | عدد | 7669000
230544 | تهیه و نصب حباب نورگیر آکریلیک به هر رنگ با ضخامت اسمی ٣ میلی‌متر و به مساحت بیش از ١٫٣ تا ٣ مترمربع. | عدد | 10805000
230610 | تهیه و نصب سقف کاذب از نوع تایل دوجداره P.V.C روکش دار به مساحت ٣٠ تا ۴٠ دسی مترمربع به‌صورت مشبک با نصب خشک. | مترمربع | 728500
230615 | تهیه و نصب سقف کاذب از نوع پانل دوجداره P.V.C بدون روکش. | مترمربع | 957000
230620 | تهیه و نصب دیوار پوش از نوع پانل دوجداره P.V.C بدون روکش. | مترمربع | 910000
230625 | اضافه بها به‌ ردیف های ٢٣٠۶١۵ و ٢٣٠۶٢٠ در صورت روکش‌دار بودن پانلهای دوجداره. | مترمربع | 85300
230630 | تهیه و نصب پانلهای U.P.V.C برای پوشش سایبان، پارکینگ، سوله و مانند آن. | مترمربع | 1706000
230701 | تهیه و نصب نایلون با استفاده از مواد بازیافتی، (فیلم پلی اتیلن) به وزن حدود ١۵٠ گرم بر مترمربع، برای کارهایی که نایلون الزاماً در کار باقی بماند. | مترمربع | 30800
230702 | تهیه و نصب نایلون شفاف، (فیلم پلی اتیلن) به وزن حدود١٠٠ گرم بر مترمربع برای کارهایی که نایلون الزاماً در کار باقی بماند. | مترمربع | 36700
230703 | اضافه بها به‌ ردیف ٢٣٠٧٠٢ به ازای افزایش هر ١٠٠ گرم وزن نایلون در هر مترمربع تا ٢٠٠ گرم (کسر ١٠٠ گرم به‌تناسب محاسبه می‌شود). | مترمربع | 26200
230801 | تهیه و نصب ورق‌های پلاستیک تقویت شده با فایبرگلاس موج‌دار یا بدون موج، به ضخامت اسمی ٠٫٩ میلی‌متر. | مترمربع | 976500
230810 | اضافه بها به‌ ردیف ٢٣٠٨٠١ به ازای افزایش هر میلی‌متر ضخامت مازاد بر 0.9 میلی‌متر تا ٣ میلی‌متر (کسر میلی‌متر به‌تناسب محاسبه می‌شود). | مترمربع | 632500
230910 | تهیه و نصب نوار آب بند حفره دار به عرض اسمی ١٩ سانتی‌متر، از جنس P.V.C | مترطول | 752000
230911 | تهیه و نصب نوار آب بند حفره دار به عرض اسمی ٢۴ سانتی‌متر، از جنس P.V.C | مترطول | 851000
230912 | تهیه و نصب نوار آب بند حفره دار به عرض اسمی ٣٢ سانتی‌متر، از جنس P.V.C | مترطول | 1308000
230913 | تهیه و نصب نوار آب بند بدون حفره به عرض اسمی ٢۴ سانتی‌متر، از جنس P.V.C | مترطول | 752000
230914 | تهیه و نصب نوار آب بند بدون حفره به عرض اسمی ٣٢ سانتی‌متر، از جنس P.V.C | مترطول | 917000
230920 | تهیه و اجرای نوار آب بند بنتونیتی به عرض ٣ سانتی‌متر به‌طور کامل برحسب متر طول درز. | مترطول | 1436000
230925 | تهیه و نصب نوار آب بند هیدروفیلی به عرض ٢ سانتی‌متر به‌طور کامل برحسب متر طول درز. | مترطول | 1562000
230930 | هیه و اجرای ماستیک آب بند پلی یورتان برای مصرف در درزها با پرداخت سطح به‌طور کامل. | دسیمتر مکعب | 2344000
230931 | تهیه و اجرای ماستیک آب بند سیلیکونی برای مصرف در درزها با پرداخت سطح به‌طور کامل. | دسیمتر مکعب | 916500
231001 | تهیه و جاگذاری غلاف پلاستیکی از جنس U.P.V.C در بتن برای عبور لوله و سایر مصارف. | کیلوگرم | 849500
231002 | تهیه، سوراخ کاری و جاگذاری لوله پلاستیکی از جنس .زهکشی برای U.P.V.C | کیلوگرم | 620500
231003 | تهیه و نصب پله فولادی با روکش پلی پروپیلن. | عدد | 604500
231004 | تهیه و اجرای لوله زهکش شیاردار از جنس U.P.V.C به قطر خارجی ١٠٠ تا ١٢۵ میلی‌متر. | مترطول | 290000
231005 | تهیه و اجرای لوله زهکش شیاردار از جنس U.P.V.C به قطر خارجی ١۶٠ تا ٢٠٠ میلی‌متر. | مترطول | 533000
231006 | تهیه و جاگذاری غلاف پلاستیکی از جنس پلی اتیلن در بتن برای عبور لوله و سایر مصارف. | کیلوگرم | 849500
231007 | تهیه، سوراخ کاری و جاگذاری لوله پلاستیکی از جنس پلی اتیلن برای زهکشی. | کیلوگرم | 614000
231010 | تهیه فاصله نگهدار (Spacer) از جنس پلاستیک برای تامین پوشش بتن . | کیلوگرم | 257000
231110 | تهیه، ساخت و نصب در یا پنجره U.P.V.C به همراه نوار لاستیک آب بند و ورق تقویتی گالوانیزه. | کیلوگرم | 1156000
231201 | تهیه و اجرای ژئوگرید از جنس پلی‌استر تکسویه مسلح کننده خاک‌دارای مقاومت نهایی (LTDS) ١٢٠ ساله در محیط خاکی (با pH بزرگتر از ۴ و کوچکتر از ٩) میزان به 20KN/m | مترمربع | 272500
231202 | تهیه و اجرای ژئوگرید از جنس پلی‌استر دوسویه دارای مقاومت نهایی (LTDS) ١٢٠ ساله در محیط خاکی (با pH بزرگتر از ۴ و کوچکتر از ٩) به میزان 5KN/m | مترمربع | 202000
231203 | اضافه بها به‌ ردیف های ٢٣١٢٠١ و ٢٣١٢٠٢ به ازای هر 5KN/m افزایش در مقاومت کششی نهایی (LTDS) ١٢٠ ساله. | مترمربع | 34200
231204 | اضافه بها به‌ ردیف های ٢٣١٢٠١ و ٢٣١٢٠٢ درصورتی‌ که ژئوگرید در محیط قلیایی با pH بزرگتر از ٩ یا محیط اسیدی با pH کوچکتر از ۴ استفاده شود. | مترمربع
231205 | اضافه بها نصب ژئوگرید در نماهای Wrap-around برای متراژی که در نما دیده می‌شود. | مترمربع
231220 | تهیه و اجرای ژئوممبرین (زمین غشا) از جنس پلی اتیلن ضخامت به (High Density Poly Ethylene) سنگین یک میلی‌متر. | مترمربع | 509500
231221 | تهیه و اجرای ژئوممبرین (زمین غشا) از جنس پلی اتیلن (Linear Low Density Poly Ethylene) خطی سبک به ضخامت یک میلی‌متر. | مترمربع | 516500
231222 | تهیه و اجرای ژئوممبرین (زمین غشا) از جنس پلی اتیلن به (Very Low Density Polyethylene) سبک خیلی ضخامت یک میلی‌متر. | مترمربع | 1479000
231223 | تهیه و اجرای ژئوممبرین (زمین غشاء) از جنس پلی وینیل 1.5 ضخامت به (Poly Vinyl Chloride) کلراید میلی‌متر. | مترمربع | 962500
231224 | تهیه و اجرای ژئواسپیسر از جنس پلی اتیلن سنگین به وزن۶٠٠ گرم بر مترمربع. | مترمربع | 313500
231230 | تهیه و اجرای ژئونت از جنس پلی اتیلن سنگین به وزن ٢٠٠گرم در هر مترمربع. | مترمربع | 189500
231240 | تهیه و اجرای ژئوتکستایل بافته از جنس پلی‌استر یا پلی‌پروپیلن (زمین پارچه) با مقاومت کششی ١٠٠ کیلو. نیوتن بر متر طول و کرنش حداکثر ٪ ١٢ | مترمربع | 311500
231241 | اضافه بها به‌ ردیف ٢٣١٢۴٠ به ازای هر ۵٠ کیلونیوتن افزایش در مقاومت کششی (کسر ۵٠ کیلونیوتن به ‌تناسب محاسبه می‌شود). | مترمربع | 43600
231245 | تهیه و اجرای ژئوتکستایل نبافته سوزنی از جنس پلی استر به وزن ٢٠٠ گرم در هر مترمربع. | مترمربع | 81400
231246 | تهیه و اجرای ژئوتکستایل نبافته سوزنی از جنس پلی پروپیلن به وزن ٢٠٠ گرم در هر مترمربع. | مترمربع | 111500
231247 | تهیه و اجرای ژئوتکستایل نبافته ترموباند از جنس پلی‌پروپیلن به وزن ۶٠٠ گرم در هر مترمربع. | مترمربع | 220000
231248 | لایه کاری ژئوتکستایل نبافته به سایر محصولات ژئوسنتتیک به ازای هر مترمربع لایه کاری. | مترمربع | 16800
231250 | اضافه بها به‌ ردیف های تهیه و اجرای ژئوممبرین ها و ژئوکامپوزیت ها درصورتی‌که در دیواره‌های با شیب بیش از۶٠ درجه نسبت به افق نصب شوند. | مترمربع | 138000
231260 | تهیه و اجرای ژئوکامپوزیت زهکش متشکل از دولایه ژئوتکستایل و یک شبکه ژئونت به عرض ٢٠ سانتی‌متر جهت زهکشی سطوح عمودی. | مترطول | 140500
231261 | اضافه بها به‌ ردیف ٢٣١٢۶٠ به ازای هر ١٠ سانتی‌متر افزایش عرض ژئوکامپوزیت زهکش مازاد بر ٢٠ سانتی‌متر تا ۴٠ سانتی‌متر (کسر ١٠ سانتی‌متر به‌تناسب محاسبه می‌شود). | مترطول | 37300
231270 | تهیه مصالح و اجرای ژئوسنتتیک آب بند رسی سوزنی شده با (Geosynthetic Clay Liner Needle Punching) وزن نهایی ۵ کیلوگرم بر مترمربع. | مترمربع | 950000
231310 | تهیه و اجرای فوم اتیلن وینیل استات به ضخامت ١٫۵میلی‌متر و وزن مخصوص ٩۵ کیلوگرم بر مترمکعب. | مترمربع | 96500
231311 | اضافه بها به‌ ردیف ٢٣١٣١٠ به ازای افزایش هر کیلوگرم وزن فوم اتیلن ‌وینیل استات در هر مترمکعب (کسر کیلوگرم به تناسب محاسبه می‌شود). | کیلوگرم | 530000
231315 | تهیه و اجرای فوم پلی اتیلن به ضخامت یک میلی‌متر و وزن مخصوص ٢۵ کیلوگرم در مترمکعب. | متر مربع | 39400
231316 | اضافه بها به‌ ردیف ٢٣١٣١۵ به ازای افزایش هر کیلوگرم وزن فوم پلی‌اتیلن در هر مترمکعب (کسر کیلوگرم به‌تناسب محاسبه می‌شود). | کیلوگرم | 760000
231401 | تهیه و نصب نمای پیش‌ساخته از جنس پلی استایرن با پوشش سیمان پلیمری و سیلیس به ضخامت پوشش ٣ تا ۵ میلی‌متر و ضخامت کل تا ۵۵ میلی‌متر، با هر رنگ و سطح صاف. | مترمربع
231402 | تهیه و نصب ابزارهای تزیینی پیش‌ساخته از جنس پلی استایرن با پوشش سیمان پلیمری و سیلیس به ضخامت پوشش ٣ تا ۵ میلی‌متر و ضخامت کل تا ۵۵ میلی‌متر به عرض تا ٢٠٠ میلی‌متر، با هر رنگ و سطح صاف. | مترطول
231403 | اضافه بها به‌ ردیف ٢٣١۴٠٢ به ازای هر ١٠٠ میلی‌متر افزایش عرض ابزار مازاد بر ٢٠٠ میلی‌متر. | مترطول
231501 | تهیه و نصب ابزارهای تزیینی پیش‌ساخته گوشه سقف، دیوار و چهارچوب ها و قرنیزها از جنس پلی استایرن اکسترود شده با ضخامت ٨ تا ١۵ میلی‌متر به عرض تا ١٧۵ میلی‌متر، با هر رنگ و سطح صاف. | مترطول
231502 | اضافه بها به‌ ردیف ٢٣١۵٠١ برای ابزار به عرض بیش از ١٧۵میلی‌متر تا ٣۵٠ میلی‌متر. | مترطول
231610 | تهیه کامپوزیت های چوب پلاستیک توپر و توخالی به ابعاد و ضخامت‌های مختلف برای پوشش کف ها، دیوارها و سقف ها. | کیلوگرم | 294500
231611 | نصب کامپوزیت های چوب پلاستیک ردیف ٢٣١۶١٠ با تمام وسایل نصب. | مترمربع | 493500
231701 | تهیه و نصب دریچه آدم رو از جنس کوپلیمر با کلاف مربوط به قطر حدود ۶٠ سانتی‌متر. | عدد | 6036000
231702 | تهیه و نصب دریچه آدم رو از جنس کوپلیمر با کلاف مربوط به قطر حدود ٨٠ سانتی‌متر. | عدد | 14305000
231703 | اضافه بها به‌ ردیف ٢٣١٧٠١ و ٢٣١٧٠٢ وقتی دریچه از نوع سوپاپ دار باشد. | عدد | 2000000
231704 | تهیه و نصب دریچه انشعاب از جنس کوپلیمر با کلاف مربوط به قطر حدود ٢٣ سانتی‌متر. | عدد | 1297000
231706 | تهیه و نصب دریچه آب گیر از جنس کوپلیمر با کلاف مربوط به مساحت ٠٫۴۵ تا ٠٫۵۵ مترمربع. | عدد | 7292000
231707 | تهیه و نصب دریچه آدم ر و از جنس کامپوزیت با کلاف مربوط به مساحت ٠٫٢٨ تا ٠٫٣۶ مترمربع. | عدد | 7948000
231708 | تهیه و نصب دریچه آدم ر و از جنس کامپوزیت با کلاف مربوط به مساحت بیش از ٠٫٣۶ تا ٠٫۶۴ مترمربع. | عدد | 10805000
231720 | تهیه و نصب گلدانی چاه فاضلاب به همراه در از جنس پلیمر به قطر ۵٠ تا ٧٠ سانتی‌متر. | عدد | 3319000
231810 | نصب کاغذ دیواری با کلیه لوازم و تجهیزات به‌طور کامل. | مترمربع | 137500
231820 | نصب موکت با کلیه لوازم و تجهیزات به‌طور کامل. | مترمربع | 138500
231901 | تهیه پانل‌های پلاستیکی تقویت شده با الیاف شیشه (GRP) . | کیلوگرم | 768000
231902 | نصب و سوار کردن پانل های پلاستیکی تقویت شده با الیاف شیشه (GRP) به منظور احداث مخازن مکعبی پیش ساخته مدولار روی نشیمن فولاد ضدزنگ. | مترمربع | 651000
232001 | تهیه و نصب صفحات مشبک قالب‌گیری شده ( Moulded Grating) و مسلح با الیاف شیشه به ابعاد اسمی چشمه ٣٨*٣٨ میلی‌متر و ضخامت ٢۵ میلی‌متر با تمام وسایل و اتصالات مربوط. | مترمربع | 9210000
232002 | اضافه بها به‌ ردیف ٢٣٢٠٠١ به ازای افزایش هر ۵ میلی‌متر ضخامت صفحات مشبک مسلح شده با الیاف شیشه مازاد بر ٢۵ میلی‌متر تا ۴٠ میلی‌متر (کسر ۵ میلی‌متر به‌تناسب محاسبه می‌شود). | مترمربع | 515000
232003 | اضافه بها به‌ ردیف ٢٣٢٠٠١ درصورتی‌که صفحات مشبک، دارای صفحه پوششی مسلح شده با الیاف شیشه باشند. | مترمربع | 3914000

## فصل ۲۴ شیشه و نصب آن
| گروه ساختمانی سیمرغ | www.simcon.ir
فهرست بهای واحد پایه رشته ابنیه (۱۴۰۰) - فصل بیست و چهارم: شیشه و نصب آن
شماره | شرح | واحد | بهای واحد (ریال)
240102 | تهیه و نصب شیشه ۴ میلی‌متری ساده. | مترمربع | 637500
240103 | تهیه و نصب شیشه ۵ میلی‌متری ساده. | مترمربع | 821500
240104 | تهیه و نصب شیشه ۶ میلی‌متری ساده. | مترمربع | 929500
240105 | تهیه و نصب شیشه ٨ میلی‌متری ساده. | مترمربع | 1000000
240106 | تهیه و نصب شیشه ١٠ میلی‌متری ساده. | مترمربع | 1336000
240108 | تهیه و نصب شیشه ١٢ میلی‌متری ساده. | مترمربع | 1733000
240201 | تهیه و نصب شیشه ۴ میلی‌متری مشجر. | مترمربع | 643000
240202 | تهیه و نصب شیشه ۶ میلی‌متری مشجر. | مترمربع | 790000
240204 | تهیه و نصب شیشه ٨ میلی‌متری مشجر. | مترمربع | 1071000
240205 | تهیه و نصب شیشه ١٠ میلی‌متری مشجر. | مترمربع | 1174000
240211 | تهیه و نصب شیشه ۶ میلی‌متری مشجر سیمی. | مترمربع | 4230000
240301 | تهیه و نصب شیشه‌ایمنی آبدیده حرارتی به ضخامت ۴میلی‌متر. | مترمربع | 1076000
240302 | تهیه و نصب شیشه‌ایمنی آبدیده حرارتی به ضخامت ۵میلی‌متر. | مترمربع | 1127000
240303 | تهیه و نصب شیشه‌ایمنی آبدیده حرارتی به ضخامت ۶میلی‌متر. | مترمربع | 1294000
240304 | تهیه و نصب شیشه‌ایمنی آبدیده حرارتی به ضخامت ٨میلی‌متر. | مترمربع | 1528000
240305 | تهیه و نصب شیشه‌ایمنی آبدیده حرارتی به ضخامت ١٠میلی‌متر. | مترمربع | 2128000
240307 | تهیه و نصب شیشه‌ایمنی آبدیده حرارتی به ضخامت ١٢میلی‌متر. | مترمربع | 2430000
240308 | تهیه و نصب شیشه‌ایمنی آبدیده حرارتی به ضخامت ١۵میلی‌متر. | مترمربع | 4383000
240315 | اضافه بها بابت نصب یراق‌آلات روی شیشه‌های ایمنی آبدیده حرارتی که در داخل قاب نصب نمی‌شوند، اعم از ثابت یا بازشو. | مترمربع | 596500
240401 | تهیه و نصب شیشه ۴ میلی‌متری بازتابنده به رنگ طلایی. | مترمربع | 881000
240402 | تهیه و نصب شیشه ۶ میلی‌متری بازتابنده به رنگ طلایی. | مترمربع | 1032000
240410 | اضافه بها به‌ ردیف های ٢۴٠۴٠١ و ٢۴٠۴٠٢، درصورتی‌که رنگ شیشه، به‌ جز رنگ طلایی باشد. | مترمربع | 359000
240501 | تهیه و نصب کاشی شیشه ای به ابعاد ١۵×١۵ سانتیمتر در سطوح افقی. | مترمربع | 16381000
240502 | تهیه و نصب کاشی شیشه‌ای به ابعاد ٢٠×٢٠ سانتیمتر در سطوح افقی | مترمربع | 11094000
240505 | تهیه و نصب کاشی شیشه‌ای به ابعاد ٢٠×٢٠ ،٢۵×٢۵ یا ٣٠×٣٠ سانتیمتر در سطوح قائم. | مترمربع | 5211000
240506 | تهیه و نصب آجر شیشه‌ای تو خالی به ابعاد ٢٠×٢٠ سانتیمتر و ضخامت ٨ سانتیمتر در سطوح قائم | مترمربع | 6671000
240507 | تهیه و نصب آجر شیشه‌ای تو خالی به ابعاد ١٠×٢٠ سانتیمتر و ضخامت ٨ سانتیمتر در سطوح قائم. | مترمربع | 10998000
240510 | اضافه بها به‌ ردیف های ٢۴٠۵٠١ تا ٢۴٠۵٠٧ درصورتی‌که شیشه رنگی باشد. | مترمربع | 265500
240601 | مات کردن شیشه به روش ماسه پاشی (سند بلاست کردن شیشه). | مترمربع | 815000
240602 | مات کردن شیشه به روش اسیدشویی. | مترمربع | 358500
240605 | لبه سازی شیشه به همراه پرداخت سطح آن برحسب هرمتر طول لبه شیشه. | مترطول | 152500
240709 | تهیه چسب سیلیکون جهت نصب شیشه (برحسب سطح شیشه نصب‌شده). | مترمربع | 179000
240710 | تهیه نوار پلاستیکی جهت نصب شیشه (برحسب سطح شیشه نصب‌شده). | مترمربع | 140500
240711 | تهیه بطانه جهت نصب شیشه (برحسب سطح شیشه نصب شده). | مترمربع | 40900
240715 | اضافه بها به‌ ردیف های تهیه و نصب شیشه ساده یا شیشه‌ایمنی آبدیده حرارتی درصورتی‌که شیشه از نوع پوشش دار با خاصیت اصلاح عبوری انعکاس گرمای خورشید باشد. | مترمربع | 605000
240716 | اضافه بها به‌ ردیف های تهیه و نصب شیشه ساده، درصورتی‌که شیشه از نوع پوشش دار با خاصیت انعکاس نور باشد. | مترمربع | 260000
240720 | اضافه بها به ردیف های تهیه و نصب شیشه ساده یا ایمنی آبدیده حرارتی، در صورتی که شیشه از نوع لعاب دار باشد. | مترمربع | 2881000
240725 | اضافه بها نسبت به ردیف های تهیه و نصب شیشه اگر شیشه به صورت دوجداره تهیه و مصرف شود، برحسب محیط شیشه دوجداره شده. | مترطول | 291500
240726 | اضافه بها نسبت به ردیف های تهیه و نصب شیشه اگر شیشه به صورت سه جداره تهیه و مصرف شود، برحسب محیط شیشه سه جداره شده. | مترطول | 525000
240804 | لایه کاری دو شیشه مسطح با لایه پلیمری پلی وینیل بوتیرال بین دو شیشه به ضخامت ٠٫٣٨ میلیمتر. | مترمربع | 1979000
240805 | لایه کاری دو شیشه مسطح با لایه پلیمری پلی وینیل بوتیرال بین دو شیشه به ضخامت ٠٫٧۶ میلیمتر. | مترمربع | 2429000
240806 | لایه کاری دو شیشه مسطح با لایه پلیمری پلی وینیل بوتیرال بین دو شیشه به ضخامت ١٫۵٢ میلیمتر. | مترمربع | 3029000
240807 | لایهکاری دو شیشه مسطح با لایه مقاوم در برابر آتش. | مترمربع

## فصل ۲۵ رنگ آمیزی
| گروه ساختمانی سیمرغ | www.simcon.ir
فهرست بهای واحد پایه رشته ابنیه (۱۴۰۰) - فصل بیست و پنجم: رنگ آمیزی
شماره | شرح | واحد | بهای واحد (ریال)
250101 | آماده سازی یازنگ زدایی اسکلت های فولادی با سمباده یا برس سیمی | مترمربع | 70600
250103 | آماده سازی یازنگ زدایی اسکلت های فولادی به روش ماسه پاشی | مترمربع | 153000
250104 | آماده سازی یازنگ زدایی اسکلت های فولادی به روش ساچمه پاشی. | مترمربع | 183500
250304 | تهیه مصالح و اجرای رنگ روغنی کامل روی کارهای فلزی. | مترمربع | 439500
250305 | تهیه مصالح و اجرای رنگ اکلیلی کامل روی کارهای فلزی | مترمربع | 458500
250320 | تهیه مصالح و اجرای رنگ الکیدی به طریق بدون هوا، روی اسکلت فولادی در یک قشر به ضخامت خشک ۴٠ میکرون. | مترمربع | 305000
250321 | تهیه مصالح و اجرای رنگ الکیدی اکسید آهن (اخرایی) به طریق بدون هوا، روی اسکلت فولادی در یک قشر به ضخامت خشک ۴٠ میکرون. | مترمربع | 307500
250322 | تهیه مصالح و اجرای رنگ الکیدی غنی از روی به طریق بدون هوا، روی اسکلت فولادی در یک قشر به ضخامت خشک ۴٠ میکرون | مترمربع | 330500
250323 | تهیه مصالح و اجرای رنگ الکیدی فسفات روی به طریق بدون هوا، روی اسکلت فولادی در یک قشر به ضخامت خشک ۴٠ میکرون. | مترمربع | 330500
250324 | تهیه مصالح و اجرای رنگ الکیدی کرومات روی به طریق بدون هوا، روی اسکلت فولادی در یک قشر به ضخامت خشک ۴٠ میکرون. | مترمربع | 330500
250325 | تهیه مصالح و اجرای رنگ الکیدی کرومات روی اخرایی به طریق بدون هوا، روی اسکلت فولادی در یک قشر به ضخامت خشک ۴٠ میکرون. | مترمربع | 312500
250326 | تهیه مصالح و اجرای رنگ الکیدی اکسید سرباخرایی به طریق بدون هوا، روی اسکلت فولادی در یک قشر به ضخامت خشک ۴٠ میکرون. | مترمربع | 318000
250330 | تهیه مصالح و اجرای رنگ اپوکسی پلی آمید دو جزئی به طریق بدون هوا، روی اسکلت فولادی در یک قشر به ضخامت خشک ۴٠ میکرون. | مترمربع | 294500
250331 | تهیه مصالح و اجرای رنگ اپوکسی پلی آمید اکسید آهن دو جزئی به طریق بدون هوا، روی اسکلت فولادی در یک قشر به ضخامت خشک ۴٠ میکرون. | مترمربع | 321000
250332 | تهیه مصالح و اجرای رنگ اپوکسی پلی آمید غنی از روی دو جزئی به طریق بدون هوا، روی اسکلت فولادی در یک قشر به ضخامت خشک ۴٠ میکرون. | مترمربع | 330000
250333 | تهیه مصالح و اجرای رنگ اپوکسی پلی آمید فسفات روی دو جزئی به طریق بدون هوا، روی اسکلت فولادی در یک قشر به ضخامت خشک ۴٠ میکرون. | مترمربع | 316000
250334 | تهیه مصالح و اجرای رنگ اپوکسی پلی آمید کرومات روی دو جزئی به طریق بدون هوا، روی اسکلت فولادی در یک قشر به ضخامت خشک ۴٠ میکرون. | مترمربع | 328000
250335 | تهیه مصالح و اجرای رنگ اپوکسی پلی آمین دو جزئی به طریق بدون هوا، روی اسکلت فولادی در یک قشر به ضخامت خشک ۴٠ میکرون. | مترمربع | 314500
250336 | تهیه مصالح و اجرای رنگ اپوکسی است ر یک جزئ ی به طریق بدون هوا، روی اسکلت فولادی در یک قشر به ضخامت خشک ۴٠ میکرون. | مترمربع | 315000
250340 | تهیه مصالح و اجرای رنگ پلی اورتان دو جزئی به طریق بدون هوا، روی اسکلت فولادی در یک قشر به ضخامت خشک ۴٠ میکرون. | مترمربع | 333500
250345 | تهیه مصالح و اجرای رنگ اتیل سیلیکات روی دو جزئی به طریق بدون هوا، روی اسکلت فولادی در یک قشر به ضخامت خشک ۴٠ میکرون. | مترمربع | 445500
250350 | تهیه مصالح و اجرای رنگ وینیلی یک جزئی به طریق بدون هوا، روی اسکلت فولادی در یک قشر به ضخامت خشک ۴٠ میکرون. | مترمربع | 587500
250401 | تهیه مصالح و اجرای رنگ روغنی کامل روی در و سایر کارهای چوبی. | مترمربع | 510000
250403 | تهیه مصالح و اجرای رنگ لاک الکل روی کارهای چوبی. | مترمربع | 565500
250404 | تهیه مصالح و اجرای سیلر و کلیرکاری کامل روی کارهای چوبی. | مترمربع | 571500
250405 | تهیه مصالح و رنگ آمیزی با رنگ پلی استر روی کارهای چوبی | مترمربع | 2738000
250406 | تهیه مصالح و رنگ آمیزی با رنگ نیم پلی استر روی کارهای چوبی | مترمربع | 2313000
250501 | تهیه مصالح و اجرای رنگ روغنی روی سطوح گچی یا صفحات گچی دیوارها و سقف ها. | مترمربع | 333500
250502 | تهیه مصالح و اجرای رنگ پلاستیک روی سطوح گچی یا صفحات گچی دیوارها و سقف ها. | مترمربع | 272000
250503 | تهیه مصالح و اجرای رنگ نیم پلاستیک روی سطوح گچی یا صفحات گچی دیوارها و سقف ها. | مترمربع | 112000
250506 | تهیه مصالح و اجرای رنگ آمیزی با رنگ اکلیل نسوز، شامل آستر و رویه. | مترمربع | 207000
250507 | تهیه مصالح و اجرای رنگ آمیزی با رنگ اکریلیک روی سطوح گچی یا صفحات گچی، شامل آستر و رویه. | مترمربع | 284500
250508 | تهیه مصالح و اجرای پرایمر مخصوص روی صفحات گچی قبل از اجرای رنگ، کاغذ دیواری، سرامیک، سنگ و سایر موارد. | مترمربع | 38500
250601 | تهیه مصالح و اجرای خط کشی منقطع و متناوب به عرض ١٢ سانتی‌متر، با رنگ های ترافیکی سرد. | مترطول | 38200
250602 | تهیه مصالح و اجرای خط کشی متصل و مداوم به عرض ١٢ سانتی‌متر، با رنگ های ترافیکی سرد. | مترطول | 36900
250603 | تهیه مصالح و اجرای رنگ آمیزی سطوح آسفالت و بتن با رنگ دوجزئی سرد مانند خط عابر پیاده. | مترمربع | 1877000
250604 | اضافه بها به‌ ردیف های ٢۵٠۶٠١ و ٢۵٠۶٠٢، درصورتی‌که از ماشین آلات و ابزار به‌غیراز ماشین آلات خودرو استفاده شود. | مترطول | 3810
250701 | تهیه مصالح و اجرای رنگ روغنی روی سطوح سیمانی و بتنی شامل آستر و رویه. | مترمربع | 181000
250703 | تهیه مصالح و اجرای رنگ اکریلیک روی سطوح سیمانی و بتنی شامل یک قشر پرایمر، یک قشر آستر و یک قشر رویه. | مترمربع | 152000
250705 | تهیه مصالح و اجرای رنگ پلاستیک روی سطوح سیمانی یا بتنی شامل آستر و رویه. | مترمربع | 135500
250706 | تهیه مصالح و اجرای رنگ نیم پلاستیک روی سطوح سیمانی یا بتنی شامل آستر و رویه. | مترمربع | 93100
250707 | تهیه مصالح و اجرای نماسازی رزینی ترکیبی از نوع روغنی (آلکیدی بلندروغنی). | مترمربع | 282500
250708 | تهیه مصالح و اجرای نماسازی رزینی ترکیبی از نوع امولوسیونی کوپلیمر. | مترمربع | 271000
250801 | تهیه مصالح و اجرای رنگ پف کننده پایه آب مقاوم در برابر آتش. | مترمربع
250802 | تهیه مصالح و اجرای رنگ پف کننده پایه حلال مقاوم در برابر آتش. | مترمربع

## فصل ۲۶ زیراساس و اساس
| گروه ساختمانی سیمرغ | www.simcon.ir
فهرست بهای واحد پایه رشته ابنیه (۱۴۰۰) - فصل بیست و ششم: زیراساس و اساس
شماره | شرح | واحد | بهای واحد (ریال)
260101 | تهیه مصالح زیراساس، بارگیری، حمل و باراندازی درمحل مصرف، وقتی‌که دانه بندی مصالح صفر تا ۵٠میلی‌متر باشد. | مترمکعب | 1068000
260102 | تهیه مصالح زیراساس، بارگیری، حمل و باراندازی درمحل مصرف، وقتی‌که دانه بندی مصالح صفر تا ٣٨میلی‌متر باشد. | مترمکعب | 1093000
260103 | تهیه مصالح زیراساس، بارگیری، حمل و باراندازی درمحل مصرف، وقتی‌که دانه بندی مصالح صفر تا ٢۵میلی‌متر باشد. | مترمکعب | 1093000
260301 | تهیه مصالح اساس، بارگیری، حمل و باراندازی در محل مصرف، وقتی‌که دانه بندی مصالح صفر تا ۵٠ میلی‌مترباشد و حداقل ۵٠ درصد مصالح مانده روی الک نمره ۴ در یک وجه شکسته شود. | مترمکعب | 1368000
260302 | تهیه مصالح اساس، بارگیری، حمل و باراندازی در محل مصرف، وقتی‌که دانه بندی مصالح صفر تا ٣٨ میلی‌مترباشد و حداقل ۵٠ درصد مصالح مانده روی الک نمره ۴ در یک وجه شکسته شود. | مترمکعب | 1368000
260303 | تهیه مصالح اساس، بارگیری، حمل و باراندازی در محل مصرف، وقتی‌که دانه بندی مصالح صفر تا ٢۵ میلی‌متر باشد و حداقل ۵٠ درصد مصالح مانده روی الک نمره ۴در یک وجه شکسته شود. | مترمکعب | 1368000
260401 | اضافه بها به‌ ردیف های ٢۶٠٣٠١ تا ٢۶٠٣٠٣، درصورتی‌که درصد شکستگی مصالح روی الک نمره ۴ بیشتر از ۵٠ درصد باشد. (به ازای هر ۵ درصد اضافه درصد شکستگی یک ‌بار). | مترمکعب | 41000
260601 | پخش، آب‌پاشی، تسطیح و کوبیدن قشرهای زیراساس به ضخامت تا ١۵ سانتی‌متر با حداقل ١٠٠ درصد تراکم به روش آشتو اصلاحی. | مترمکعب | 151000
260603 | پخش، آب‌پاشی، تسطیح و کوبیدن قشرهای زیراساس به ضخامت بیش از ١۵ تا ٢٠ سانتی‌متر، با حداقل ١٠٠ درصد تراکم به روش آشتو اصلاحی. | مترمکعب | 135500
260604 | پخش، آب‌پاشی، تسطیح و کوبیدن قشرهای اساس به ضخامت تا ١٠ سانتی‌متر با حداقل ١٠٠ درصد تراکم به روش آشتو اصلاحی. | مترمکعب | 206500
260605 | پخش، آب‌پاشی، تسطیح و کوبیدن قشرهای اساس به ضخامت بیش از ١٠ تا ١۵ سانتی‌متر با حداقل ١٠٠ درصد تراکم به روش آشتو اصلاحی. | مترمکعب | 191500
260701 | تهیه توونان، بارگیری، حمل و باراندازی در محل مصرف. | مترمکعب | 893500
260702 | تهیه ماسه بادی، بارگیری، حمل و باراندازی در محل مصرف. | مترمکعب | 675000
260801 | تثبیت و تقویت زیرسازی، زیر اساس و مانند آن به‌وسیله اختلاط خاک و آهک شکفته به ضخامت تا ١۵ سانتی‌متر باعیار ۵٠ کیلوگرم آهک شکفته در مترمکعب مصالح تثبیت شده، شامل تهیه و حمل آهک شکفته، سرند کردن، پخش و اختلاط، آب‌پاشی و کوبیدن با تراکم ٩٠ درصد به روش آشتو اصلاحی. | مترمکعب | 429500
260802 | تثبیت و تقویت زیرسازی، زیر اساس و مانند آن به‌وسیله اختلاط خاک و آهک شکفته به ضخامت تا ١۵ سانتی‌متر باعیار ۵٠ کیلوگرم آهک شکفته در مترمکعب مصالح تثبیت شده، شامل تهیه و حمل آهک شکفته، سرند کردن، پخش و اختلاط، آب‌پاشی و کوبیدن با تراکم ٩۵ درصد به روش آشتو اصلاحی. | مترمکعب | 429500
260803 | تثبیت و تقویت زیرسازی، زیر اساس و مانند آن به‌وسیله اختلاط خاک و آهک شکفته به ضخامت تا ١۵ سانتی‌متر باعیار ۵٠ کیلوگرم آهک شکفته در مترمکعب مصالح تثبیت شده، شامل تهیه و حمل آهک شکفته، سرند کردن، پخشو اختلاط، آب پاشی و کوبید ن با تراکم ١٠٠ درصد به روش آشتو اصلاحی. | مترمکعب | 472000

## فصل ۲۷ آسفالت
| گروه ساختمانی سیمرغ | www.simcon.ir
فهرست بهای واحد پایه رشته ابنیه (۱۴۰۰) - فصل بیست و هفتم: آسفالت
شماره | شرح | واحد | بهای واحد (ریال)
270101 | تهیه مصالح و اجرای اندود نفوذی با قیر محلول. | کیلوگرم | 95500
270102 | تهیه مصالح و اجرای اندود نفوذی با قیر امولسیون کاتیونیک CSS با حداقل قیر باقیمانده ۵٧ درصد در آزمایش تقطیر. | کیلوگرم | 95200
270103 | تهیه مصالح و اجرای اندود نفوذی با قیر امولسیون کاتیونیک CMS با حداقل قیر باقیمانده ۶۵ درصد در آزمایش تقطیر. | کیلوگرم | 83000
270104 | تهیه مصالح و اجرای اندود نفوذی با قیر امولسیون کاتیونیک CRS با حداقل قیر باقیمانده ۶٠ درصد در آزمایش تقطیر. | کیلوگرم | 70400
270105 | تهیه مصالح و اجرای اندود نفوذی با قیر امولسیون آنیونیک SS با حداقل قیر باقیمانده ۵٧ درصد در آزمایش تقطیر. | کیلوگرم | 70400
270106 | تهیه مصالح و اجرای اندود نفوذی با قیر امولسیون آنیونیک MS با حداقل قیر باقیمانده ۵۵ درصد در آزمایش تقطیر. | کیلوگرم | 55700
270107 | تهیه مصالح و اجرای اندود نفوذی با قیر امولسیون آنیونیک RS با حداقل قیر باقیمانده ۵۵ درصد در آزمایش تقطیر. | کیلوگرم | 55700
270202 | اضافه بها به‌ ردیف های ٢٧٠١٠١ تا ٢٧٠١٠٧ درصورتی‌که اندود سطحی اجرا گردد. | کیلوگرم | 6170
270210 | تمیزکاری و آماده سازی سطح زیرین اندود جهت اجرای اندود. | مترمربع | 9280
270301 | تهیه و اجرای بتن آسفالتی با سنگ شکسته برای قشر آستر، هرگاه دانه بندی مصالح صفر تا ٣٧٫۵ میلی‌متر باشد. | مترمکعب | 14107000
270302 | تهیه و اجرای بتن آسفالتی با سنگ شکسته برای قشر آستر، هرگاه دانه بندی مصالح صفر تا ٢۵ میلی‌متر باشد. | مترمکعب | 14882000
270303 | تهیه و اجرای بتن آسفالتی با سنگ شکسته برای قشر آستر، هرگاه دانه بندی مصالح صفر تا ١٩ میلی‌متر باشد. | مترمکعب | 14935000
270304 | تهیه و اجرای بتن آسفالتی با سنگ شکسته برای قشر آستر، هرگاه دانه بندی مصالح صفر تا ١٢٫۵ میلی‌متر باشد. | مترمکعب | 15907000
270310 | اضافه بها به‌ ردیف های ٢٧٠٣٠٣ و ٢٧٠٣٠۴، درصورتی‌که بتن آسفالتی در قشر رویه اجرا گردد. | مترمکعب | 191500
270320 | کسربها به‌ ردیف ٢٧٠٣٠١ و ٢٧٠٣٠٢ درصورتی‌که بتن آسفالتی در قشر اساس قیر اجرا گردد. | مترمکعب | -280000
270402 | اضافه بها به‌ ردیف های تهیه و اجرای آسفالت، بابت هر ١٠کیلوگرم قیر مصرفی اضافی، در هر مترمکعب آسفالت، طبق بند ۶ مقدمه فصل (کسر ١٠ کیلوگرم به‌تناسب محاسبه می‌شود). | مترمکعب | 651000
270403 | کسربها به‌ ردیف های تهیه و اجرای آسفالت، بابت هر ١٠کیلوگرم قیر مصرفی کمتر، در هر مترمکعب آسفالت طبق بند ۶ مقدمه فصل (کسر ١٠ کیلوگرم به‌تناسب محاسبه می‌شود). | مترمکعب | -651000
270404 | اضافه بها به‌ ردیف های تهیه و اجرای آسفالت، درصورتی‌که آسفالت در پیاده رو، معابر و مانند آن به عرض تا ٢ متر اجرا شود. | مترمکعب | 4727000
270410 | اضافه بها به‌ ردیف های تهیه و اجرای آسفالت، بابت اجرای آسفالت در لکه‌گیری ها چنانچه مساحت لکه، ٢٠ مترمربع وکمتر باشد. | مترمکعب | 2696000
270411 | اضافه بها به‌ ردیف های تهیه و اجرای آسفالت، بابت اجرای آسفالت در لکه‌گیری ها چنانچه مساحت لکه، بیش از ٢٠مترمربع و تا ۵٠ مترمربع باشد. | مترمکعب | 1859000
270412 | اضافه بها به‌ ردیف های تهیه و اجرای آسفالت، بابت اجرای آسفالت در لکه‌گیری ها چنانچه مساحت لکه، بیش از ۵٠ مترمربع و تا ١٠٠ مترمربع باشد. | مترمکعب | 856000
270501 | تهیه و اجرای آسفالت بام به ضخامت ١٫۵ تا ٢ سانتی‌متر | مترمربع | 422500
270502 | اضافه بها به ردیف ٢٧٠۵٠١ برای هر یک سانتی‌متر افزایش ضخامت (کسر سانتی‌متر به تناسب محاسبه می شود). | مترمربع | 162500
270503 | تهیه مصالح و پر کردن درزها با ماسه آسفالت. | مترمربع | 43700
270510 | تهیه و اجرای ماستیک آب بند قیری برای مصرف در درزها با پرداخت سطح به طور کامل. | مترمربع | 383000
270601 | تهیه و اجرای آسفالت سر د مخلوط در محل با سنگ شکسته، هرگاه مصالح با دانه بندی پیوسته صفر تا ٢۵میلی‌متر باشد. | دسیمتر مکعب | 10204000
270602 | تهیه و اجرای آسفالت سرد مخلوط در محل با سنگ شکسته، هرگاه مصالح با دانه بندی پیوسته صفر تا ١٩میلی‌متر باشد. | دسیمتر مکعب | 10380000
270603 | تهیه و اجرای آسفالت سرد مخلوط در محل با سنگ شکسته، هرگاه مصالح با دانه بندی پیوسته صفر تا ١٢٫۵میلی‌متر باشد. | مترمکعب | 10654000
270604 | اضافه بها به‌ ردیف های ٢٧٠۶٠١ تا ٢٧٠۶٠٣ هرگاه آسفالت سرد کارخانه ای باشد. | مترمکعب | 1309000

## فصل ۲۸ حمل و نقل
| گروه ساختمانی سیمرغ | www.simcon.ir
فهرست بهای واحد پایه رشته ابنیه (۱۴۰۰) - فصل بیست و هشتم: حمل و نقل
شماره | شرح | واحد | بهای واحد (ریال)
280101 | حمل سیمان پاکتی، مصالح سنگی، آهن آلات، آجر و بلوک، هرگاه فاصله محل تهیه تا محل کارگاه، بیش از ٣٠ کیلومتر و تا ٧۵ کیلومتر باشد، برای تمام طول مسیر پس از کسر ٣٠کیلومتر. | تن - کیلومتر | 5840
280102 | حمل سیمان پاکتی، مصالح سنگی، آهن آلات، آجر و بلوک، هرگاه فاصله محل تهیه تا محل کارگاه، بیش از ٣٠ کیلومتر و تا ١۵٠ کیلومتر باشد، برای تمام طول مسیر پس از کسر ٣٠ کیلومتر. | تن - کیلومتر | 4030
280103 | حمل سیمان پاکتی، مصالح سنگی، آهن آلات، آجر و بلوک، هرگاه فاصله محل تهیه تا محل کارگاه، بیش از ٣٠ کیلومتر و تا ٣٠٠ کیلومتر باشد، برای تمام طول مسیر پس از کسر ٣٠ کیلومتر. | تن - کیلومتر | 2780
280104 | حمل سیمان پاکتی، مصالح سنگی، آهن آلات، آجر و بلوک،هرگاه فاصله محل تهیه تا محل کارگاه، بیش از ٣٠ کیلومتر وتا ۴۵٠ کیلومتر باشد، برای تمام طول مسیر پس از کسر ٣٠ کیلومتر. | تن - کیلومتر | 2500
280105 | حمل سیمان پاکتی، مصالح سنگی، آهن آلات، آجر و بلوک، هرگاه فاصله محل تهیه تا محل کارگاه، بیش از ٣٠ کیلومتر و تا ٧۵٠ کیلومتر باشد، برای تمام طول مسیر پس از کسر ٣٠ کیلومتر. | تن - کیلومتر | 2090
280106 | حمل سیمان پاکتی، مصالح سنگی، آهن آلات، آجر و بلوک، هرگاه فاصله محل تهیه تا محل کارگاه، بیش از ٧۵٠ کیلومترباشد، برای تمام طول مسیر پس از کسر ٣٠ کیلومتر. | تن - کیلومتر | 1670
280301 | حمل بتن آسفالتی و آسفالت سرد کارخانه ای هرگاه فاصله محل تهیه تا محل کارگاه بیش از ٣٠ کیلومتر تا ٧۵ کیلومتر باشد، برای تمام طول مسیر پس از کسر ٣٠ کیلومتر. | تن - کیلومتر | 8440
280302 | حمل آسفالت سرد کارخانه ای هرگاه فاصله محل تهیه تا محل کارگاه بیش از ٣٠ کیلومتر تا ١۵٠ کیلومتر باشد برای تمام طول مسیر پس از کسر ٣٠ کیلومتر. | تن - کیلومتر | 5590
280501 | حمل دریایی سیمان پاکتی، مصالح سنگی، آهن آلات، آجر و بلوک، تا فاصله ١٠ مایل دریایی. | تن - مایل دریایی | 25880
280502 | حمل دریایی سیمان پاکتی، مصالح سنگی، آهن آلات، آجرو بلوک، مازاد بر ١٠ مایل تا فاصله ٣٠ مایل دریایی. | تن - مایل دریایی | 7120
280503 | حمل دریایی سیمان پاکتی، مصالح سنگی، آهن آلات، آجرو بلوک، مازاد بر ٣٠ مایل تا فاصله ۶٠ مایل دریایی. | تن - مایل دریایی | 5825
280504 | حمل دریایی سیمان پاکتی، مصالح سنگی، آهن آلات، آجرو بلوک، مازاد بر ۶٠ مایل تا فاصله ٩٠ مایل دریایی. | تن - مایل دریایی | 5360
280505 | حمل دریایی سیمان پاکتی، مصالح سنگی، آهن آلات، آجرو بلوک، مازاد بر ٩٠ مایل تا فاصله ١۵٠ مایل دریایی. | تن - مایل دریایی | 5360

## پیوست ۱ مصالح پای کار
| گروه ساختمانی سیمرغ | www.simcon.ir
فهرست بهای واحد پایه رشته ابنیه (۱۴۰۰) - پیوست ۱: مصالح پای کار
شماره | شرح | واحد | بهای واحد (ریال)
410202 | ماسه شسته. | مترمکعب | 1361000
410203 | شن شسته. | مترمکعب | 1193000
410204 | سنگ قلوه. | مترمکعب | 1127000
410205 | مصالح زیر اساس از مصالح رودخانه‌ای. | مترمکعب | 967000
410206 | مصالح اساس شکسته از مصالح رودخانه‌ای. | مترمکعب | 1221000
410301 | سنگ لاشه. | مترمکعب | 1333000
410302 | سنگ لاشه قواره شده موزاییکی. | مترمکعب | 1403000
410303 | سنگ لاشه قواره شده موزاییکی درز شده. | مترمکعب | 1403000
410305 | سنگ بادبر. | مترمربع | 1603000
410501 | سیمان پرتلند پاکتی. | تن | 3506000
410502 | سیمان پرتلند فله. | تن | 2592000
410508 | سیمان سفید پاکتی. | تن | 5279000
410601 | گچ پاکتی. | تن | 2564000
410602 | گچ فله. | تن | 1840000
410603 | کلوخه آهک زنده. | تن | 3134000
410701 | آجر فشاری. | قالب | 4650
410702 | انواع آجر ماشینی سوراخدار. | قالب | 5030
410703 | انواع آجر قزاقی. | قالب | 12800
410801 | انواع بلوک سفال (آجر تیغه). | قالب | 10400
410802 | انواع بلوک سفال (سقف ی). | قالب | 49100
410804 | انواع بلوک سیمانی سقف ی. | قالب | 29400
410901 | انواع تیرآهن. | کیلوگرم | 125500
410902 | انواع تیرآهن بال پهن. | کیلوگرم | 324500
410903 | انواع ناودانی. | کیلوگرم | 133500
410904 | انواع نبشی. | کیلوگرم | 133500
410905 | انواع سپری. | کیلوگرم | 131000
410906 | انواع قوطی. | کیلوگرم | 206500
410907 | انواع تسمه. | کیلوگرم | 175000
410908 | انواع ورق سیاه. | کیلوگرم | 177500
411001 | انواع میلگرد ساده. | کیلوگرم | 138000
411002 | انواع میلگردآجدار. | کیلوگرم | 118500
411003 | انواع شبکه جوشی فولادی. | کیلوگرم | 170500
411004 | انواع کابل فولادی (برای پیش تنیدگی). | کیلوگرم
411101 | و پروفیل چهارچوب. Z انواع پروفیلهای توخالی، پروفیل | کیلوگرم | 203000
411202 | انواع ورق‌های گالوانیزه. | کیلوگرم | 262000
411303 | انواع توری سیمی. | کیلوگرم | 125500
411304 | انواع رابیتس. | مترمربع | 212000
411405 | انواع پروفیل آلومینیومی. | کیلوگرم | 487000
411406 | انواع ورق آلومینیومی. | کیلوگرم | 736000
411902 | تخته نراد خارجی. | مترمکعب | 56471000
412002 | تخته و الوار ایرانی. | مترمکعب | 37471000
412401 | انواع قیر. | کیلوگرم | 65800
412801 | انواع پوکه. | مترمکعب | 911500
412901 | انواع چتایی. | مترمربع | 94500
413101 | انواع رنگ روغنی. | کیلوگرم | 419500
413102 | انواع رنگ پلاستیک. | کیلوگرم | 251500

## پیوست ۲ تجهیز و برچیدن کارگاه
| گروه ساختمانی سیمرغ | www.simcon.ir
فهرست بهای واحد پایه رشته ابنیه (۱۴۰۰) - پیوست ۲: دستورالعمل تجهیز و برچیدن کارگاه
شماره | شرح | واحد | بهای واحد (ریال)
420101 | تامين و تجهيز محل سکونت کارمندان و افراد متخصص پيمانکار. | مقطوع
420102 | تامين و تجهيز محل سکونت کارگران پيمانکار. | مقطوع
420103 | تامين و تجهيز ساختمانهاي اداري و دفاتر کار پيمانکار. | مقطوع
420104 | اجاره زمين تجهيز كارگاه | مقطوع
420201 | تامين کمک هزينه يا تسهيلات لازم براي تهيه غذاي کارگران. | مقطوع
420202 | تامين لباس کار ، کفش و کلاه حفاظتي کارگران. | مقطوع
420301 | تامين و تجهيز محل سکونت کارکنان کار فرما ، مهندس مشاور و آزمايشگاه.(با رعايت بند 4-4) | مقطوع
420302 | تامين و تجهيز ساختمانهاي اداري و دفاتر کار کارفرما ، مهندس مشاور وآزمايشگاه.(با رعايت بند 4-4) | مقطوع
420303 | تامين غذاي کارمندان مهندس مشاور ، کارفرما و آزمايشگاه.(با رعايت بند 4-4) | مقطوع
420304 | تجهيز دفاتر کارفرما، مهندس مشاور و آزمايشگاه به اينترنت پر سرعت(با رعايت بند 4-4) | مقطوع
420305 | تجهيز دفتر مرکزي کارفرما با تلويزيون هاي مدار بسته با قابليت انتقال تصوير در کارگاه به دفتر مرکزي کارفرما | مقطوع
420306 | هزينه برقراري نظام ايمني، بهداشت و محيط زيست (HSE) و حفاظت کار، براساس دستورالعمل‌هاي مندرج در اسناد پيمان. | مقطوع
420401 | تامين ساختمانهاي پشتيباني و هزينه تجهيز انبارهاي سر پوشيده ، آزمايشگاه پيمانکار و موارد مشابه. | مقطوع
420402 | ساخت و تجهيز انبار مواد منفجره. | مقطوع
420403 | تامين و تجهيز ساختمانهاي عمومي، بجز ساختمان هاي مسکوني و اداري و دفاتر کار. | مقطوع
420404 | محوطه سازي. | مقطوع
420501 | احداث چاه آب عميق يا نيمه عميق. | مقطوع
420601 | تامين آب کارگاه و شبکه آب رساني داخل کارگاه. | مقطوع
420602 | تامين برق کارگاه و شبکه برق رساني داخل کارگاه. | مقطوع
420603 | تامين سيستمهاي مخابراتي داخل کارگاه. | مقطوع
420604 | تامين سيستم گاز رساني در داخل کارگاه. | مقطوع
420605 | تامين سيستم سوخت رساني کارگاه. | مقطوع
420701 | تامين راه دسترسي. | مقطوع
420702 | تامين راه هاي سرويس. | مقطوع
420703 | تامين راه هاي ارتباطي. | مقطوع
420801 | تامين اياب و ذهاب کارگاه. | مقطوع
420901 | تامين پي و سکو براي نصب ماشين آلات و تجهيزات سيستم توليد مصالح ، سيستم توليد بتن کارخانه آسفالت ژنراتورها و مانند آنها. | مقطوع
420902 | نصب ماشين آلات و تجهيزات و راه اندازي آنها يا تامين آنها از راه خريد خدمت يا خريد مصالح. | مقطوع
420903 | بارگيري ، حمل و باراندازي و ماشين آلات و تجهيزات به کارگاه و بر عکس. | مقطوع
421001 | تهيه ، نصب و برچيدن داربست فلزي براي انجام نما سازي خارج ساختمان در کارگاههاي رشته ابنيه ، وقتي که ارتفاع نما سازي بيش از 3.5 متر باشد. | مقطوع
421002 | بارگيري ، حمل ، باراندازي ، مونتاژ و دمونتاژ ماشين آلات و لوازم حفاري محل شمع و بارت به کارگاه و برعکس. | مقطوع
421003 | دمونتاژ ، جابجايي ، مونتاژ و استقرار وسايل و ماشين آلات حفاري محل شمع و بارت از يک محل به محل ديگر در کارگاه. | مقطوع
421004 | بارگيري ، حمل و باراندازي وسايل و ماشين آلات شمع کوبي و سپر کوبي به کارگاه و برعکس. | مقطوع
421005 | تهيه لوازم و مصالح و کف سازي محل ساخت تيرهاي بتني پيش ساخته پلها. | مقطوع
421006 | بارگيري ، حمل و باراندازي وسايل و قطعات تير مشبک فلزي (پوترلانسمان) به کارگاه و برعکس. | مقطوع
421007 | جابجايي و استقرار وسايل نصب تيرهاي بتني پيش ساخته از محل هر پل به محل پل ديگر. | مقطوع
421101 | تامين علايم و وسايل ايمني براي اطراف ترانشه ها و ميله چاهها و گودهايي که در مسير عبور عابرين و يا وسايط نقليه قرار دارد ، در کارهاي رشته شبکه توزيع آب، شبکه جمع آوري فاضلاب و آبرساني روستايي. | مقطوع
421102 | تامين وسايل لازم و برقراري تردد عابرين پياده و وسايط نقليه از روي ترانشه ها و گودها در کارهاي رشته شبکه توزيع آب، شبکه جمع آوري فاضلاب و آبرساني روستايي. | مقطوع
421103 | تامين مسير مناسب براي تردد عابرين پياده و وسايط نقليه در محلهايي که به علت انجام عمليات عبور از مسير موجود قطع مي شود ، در کارهاي رشته شبکه توريع آب، شبکه جمع آوري فاضلاب و آبرساني روستايي. | مقطوع
421104 | تامين روشنايي و تهويه مناسب در داخل نقب در موارد لازم ، در کارهاي رشته شبکه جمع آوري فاضلاب. | مقطوع
421201 | حفظ يا انحراف موقت نهرهاي زراعي موجود در محدوده کارگاه. | مقطوع
421301 | بيمه تجهيز کارگاه. | مقطوع
421302 | برچيدن کارگاه. | مقطوع